## Resumo
4.3 ORÇAMENTOS DAS EDIFICAÇÕES
RESUMO GERAL
ITEM | DISCRIMINAÇÃO |  | PREÇOS R$ | % |  |  | TOTAL R$ | % PARTICIP.
1 | PORTARIA E CARTÃO PONTO / RECRUTAMENTO
2 | CASA DA BALANÇA | 40675.4 | 52878.02 | 3.0484 | 44946.317 | 14.586
3 | ADMINISTRAÇÃO INDUSTRIAL | 79594.37 | 103472.681 | 5.9652 | 87951.7789 | 28.5421
4 | DEPÓSITO DE MATÉRIA-PRIMA / OUTROS
5 | CASA DE FORÇA E TRANSFORMADOR | 59164.22 | 76913.486 | 4.434 | 65376.4631 | 21.216
6 | OFICINA DE MANUTENÇÃO
7 | BARRACÃO DA CONF. DE LONAS PLÁSTICAS I E II | 4406.5 | 5728.45 | 0.33024 | 4869.1825 | 1.5801
8 | MARCENARIA E PINTURA
9 | SALA DE TREINAMENTO
10 | ANTIGO DEPÓSITO DE GÁS | 174226.31 | 226494.203 | 13.0573 | 192520.0726 | 62.4767
11 | CAIXA D'ÁGUA E DEP. E PRODUTOS ELÉTRICOS
12 | ASSOCIAÇÃO DOS FUNCIONÁRIOS / AMBULATÓRIO
13 | CASA DA BOMBA
14 | CASA DA BOMBA / CASA DA BOMBA D'ÁGUA
15 | REFEITÓRIO | 136447.49 | 177381.737 | 10.226 | 150774.4764 | 48.9294
16 | ABRIGO PARA GLP
17 | DEP. DE ACETATO DE ETILA E TINTAS P/ IMPRESSÃO
18 | FÁB. DE TINTAS E LABORATÓRIO / DEP. DE TINTAS
19 | RECICLAGEM
20 | CASA DA BOMBA
21 | DEPÓSITO DE RECICLADOS
22 | GARAGEM
23 | ABRIGO PARA VEÍCULOS
24 | ADMINISTRAÇÃO
25 | CABINE DE MEDIÇÃO
26 | CASA DE MÁQUINAS
27 | TECELAGEM / TEAR CIRCULAR
28 | CASA DO COMPRESSOR
29A | PLASTIFICADORA E REBOBINADEIRA
29B | ALMOXARIFADO
29C | CASA DA CALDEIRA
29D | CASA DE BOMBAS
29E | CENTRAL DE AR CONDICIONADO
30 | ESCRITÓRIOS DA OFICINA DE MANUTENÇÃO
31 | ESCR. DEP. DE MATÉRIA-PRIMA E ALMOXARIFADO
32 | CASA DE FORÇA / SALA DE TREINAMENTO
33 | ESCRITÓRIO DO TEAR CIRCULAR
34 | PASSAGEM ENCOBERTA
35 | ESCRITÓRIO DA COSTURA
36 | COBERTURA DA PORTARIA
| TOTAL GERAL | 315080.3 | 409604.39 | 100 |  |  | 0 | 0

## Portaria
PORTARIA E CARTÃO PONTO/RECRUTAMENTO | [21 empty] | 1 | [8 empty] | ESTADO DE CONSERVAÃO | FUNDAÇÃO | Direta
[31 empty] | Novo | Concreto armado | Moldada "in loco"
Detalhes Construtivos: | [30 empty] | Entre novo e regular |  | Pré-Moldada
Area Construída: ( m²) | [8 empty] | 250 | [7 empty] | Pé-direito:( m ): |  |  |  | 4.5 | [9 empty] | Regular |  | Metálica
[31 empty] | Entre regular e reparos simples |  | Tubulões
Estado de Conservação: | [8 empty] | Novo | [7 empty] | Idade Aparente ( anos ): | Idade Aparente | Idade Aparente | Idade Aparente | 25 | [9 empty] | Reparos simples |  | Madeira
[31 empty] | Entre reparos simples e importante | Alvenaria | Tijolos
Fundação: | [8 empty] | Moldada "in loco" | [7 empty] | Material do forro: | Piso | Piso | Piso | Reboco | [9 empty] | Reparos importantes |  | Blocos de Concreto
[31 empty] | Entre reparos importantes e sem valor |  | Fibro-Cimento
Material das Paredes: | [8 empty] | Tijolos | [7 empty] | Revestimento do forro: | Revest. Int. | Revest. Int. | Revest. Int. | Reboco | [11 empty] | Alumínio
Revest. das Paredes ext.: | [8 empty] | Emboço | [7 empty] | Portas: | Revest. Int. | Revest. Int. | Revest. Int. | Metálicas
[32 empty] | Aço | Chapisco
Revest. das Paredes int.: | [8 empty] | Azulejo Branco | [7 empty] | Esquadrias: | Revest. Ext. | Revest. Ext. | Revest. Ext. | Metálicas | [10 empty] | Premoldada | Emboço
Reboco
Piso: | [8 empty] | Contrapiso | [7 empty] | Vidros: | Pintura | Pintura | Pintura | Lisos |  |  |  | 0 | Otim. | 0 | 0 |  |  |  |  | Massa Corrida
[23 empty] | Valor em R$/m² | % | 1.5 | M.Bom | 1.5 | 0.32 |  |  |  |  | Latex Comum
Telhas: | [8 empty] | Alumínio | [7 empty] | Insalações Elétricas: | Esquadrias | Esquadrias | Esquadrias | Lâmpadas incandescentes |  | 460.93 |  | 2 | Bom | 2 | 2.52 |  |  |  |  | Latex Acrílico
[25 empty] | 2.5 | INT. | 2.5 | 8.09 |  |  |  |  | Azulejo Branco
Tipo de estrutura: | [8 empty] | Estrutura de Madeira | [7 empty] | Instalações Hidráulicas: | Instalações Hidráulicas | Instalações Hidráulicas | Instalações Hidráulicas | Louça branca, azulejo até o teto |  |  |  | 3 | REG. | 3 | 18.1 |  |  |  |  | Azulejo Decorado
[25 empty] | 3.5 | DEF. | 3.5 | 33.2 |  |  |  |  | À Vista
Cálculo dos Valores de Avaliação: | [24 empty] | 4 | MAU | 4 | 52.6
Área m² | [6 empty] | Valor em R$/m² |  | Método de deprec. |  | Estado de cons. |  | Classif. Normal | Coef. Deprec. | Coef. Ross | Vida útil (anos) | Idade (anos) | Valor Residual | Vida rem. (anos) | Índice final de deprec. | Valor de avaliação Em R$ | Valor de avaliação Em US$ |  |  | 4.5 | M.Mau | 4.5 | 75.2 |  |  |  |  | Chapisco
250 | [6 empty] | 460.93 | [5 empty] | #N/A | #N/A | #DIV/0! |  |  |  | 0 | [5 empty] | 5 | DEM. | 5 | 100 |  |  |  |  | Emboço
FATORES DE LIQUIDEZ | [11 empty] | DATA | [5 empty] | Valor Dólar | [10 empty] | SERVIÇOS TÉCNICOS | 20.7418 |  |  | Reboco
[29 empty] | SERVIÇOS PRELIMINARES | 4989.5673 |  |  | Massa PVA
A | B | [5 empty] | C | D | E | F | Coef Liq. | VALOR DE LIQUIDEZ | [16 empty] | INFRA ESTRUTURA | 8342.833 |  |  | Latex Comum
(ver legenda) | [11 empty] | R$ | [5 empty] | US$ | [10 empty] | SUPRAESTRUTURA | 15314.3993 |  |  | Latex Acrílico
[5 empty] | 1 | [5 empty] | 1 | [17 empty] | PAREDES E PAINÉIS | 10301.7855 |  |  | Cerâmica
Orçamento: | [28 empty] | ESQUADRIAS METÁLICAS / MADEIRA | 4839.765 |  |  | Pastilha
| ESPECIFICAÇÃO DOS SERVIÇOS |  | PREÇOS R$ | % | [12 empty] | PREÇOS R$ |  |  |  | % | [7 empty] | COBERTURA | 8677.0073 |  |  | Pedras
1 | SERVIÇOS TÉCNICOS | [15 empty] | 20.7418 |  |  |  | 4.5 | [7 empty] | INSTALAÇÕES ELETRICAS - DISTRIBUIÇÃO | 2869.2892 |  |  | À Vista
2 | SERVIÇOS PRELIMINARES | 40675.4 | 52878.02 | 3.0484 | 44946.317 | 14.586 | [10 empty] | 4989.5673 |  |  |  | 4.33 | [7 empty] | IMPERMEABILIZAÇÃO | 841.1973
3 | INFRA ESTRUTURA | 79594.37 | 103472.681 | 5.9652 | 87951.7789 | 28.5421 | [10 empty] | 8342.833 |  |  |  | 7.24 | [7 empty] | REVESTIMENTO DE FORROS E PAREDES | 6960.043
4 | SUPRAESTRUTURA | [15 empty] | 15314.3993 |  |  |  | 13.29 | [7 empty] | PISOS INTERNOS | 7490.1125
5 | PAREDES E PAINÉIS | 59164.22 | 76913.486 | 4.434 | 65376.4631 | 21.216 | [10 empty] | 10301.7855 |  |  |  | 8.94 | [7 empty] | VIDROS | 1601.7317
6 | ESQUADRIAS METÁLICAS / MADEIRA | [15 empty] | 4839.765 |  |  |  | 4.2 | [7 empty] | PINTURA | 3687.44
7 | COBERTURA | 4406.5 | 5728.45 | 0.33024 | 4869.1825 | 1.5801 | [10 empty] | 8677.0073 |  |  |  | 7.53 | [7 empty] | ADMINISTRAÇÃO DA OBRA | 10382.4482 |  |  | Cerâmicas
8 | INSTALAÇÕES ELETRICAS - DISTRIBUIÇÃO | [15 empty] | 2869.2892 |  |  |  | 2.49 | [7 empty] | LIMPEZA GERAL | 702.9182 |  |  | Fibro-Cimento
9 | IMPERMEABILIZAÇÃO | [15 empty] | 841.1973 |  |  |  | 0.73 | [7 empty] | BENEFÍCIOS E DESPESAS INDIRETAS | 23046.5 |  |  | Alumínio
10 | REVESTIMENTO DE FORROS E PAREDES | 174226.31 | 226494.203 | 13.0573 | 192520.0726 | 62.4767 | [10 empty] | 6960.043 |  |  |  | 6.04 | [8 empty] | 0 |  |  | Autoportantes
11 | PISOS INTERNOS | [15 empty] | 7490.1125 |  |  |  | 6.5 | [8 empty] | 0 |  |  | Galvanizadas
12 | VIDROS | [15 empty] | 1601.7317 |  |  |  | 1.39 | [8 empty] | 0 |  |  | Estrutura de Madeira
13 | PINTURA | [15 empty] | 3687.44 |  |  |  | 3.2 | [8 empty] | 0 |  |  | Estrutura Metálica
14 | ADMINISTRAÇÃO DA OBRA | [15 empty] | 10382.4482 |  |  |  | 9.01 | [8 empty] | 0 |  |  | Tesouras
15 | LIMPEZA GERAL | [15 empty] | 702.9182 |  |  |  | 0.61 | [8 empty] | 0 |  |  | Arco com Colunas
16 | BENEFÍCIOS E DESPESAS INDIRETAS | [15 empty] | 23046.5 |  |  |  | 20 | [11 empty] | Arco sem Colunas
SHED
Laje de concreto
Laje de Concreto
Forro de Pinho
Forro de Gesso
Chapisco
CUSTO TOTAL DE REPRODUÇÃO |  | 178632.81 | 232222.653 | 100 | [12 empty] | 115232.5 |  |  |  | 100 | [11 empty] | Emboço
CUSTO TOTAL DE REPRODUÇÃO COM DEPRECIAÇÃO |  | #VALUE! | #VALUE! | [29 empty] | Reboco
VALOR TOTAL DE LIQUIDEZ | [32 empty] | Sem Revetimento
CUSTO DO M² | [16 empty] | 460.93 | [15 empty] | Massa Corrida
Latex Comum
Latex Acrílico
Verniz Forro Madeira
Esmalte Forro Madeira
Lastro de Concreto
Contrapiso
Concreto Armado
Parquet Madeira
Parquet
Carpet
LEGENDA | [32 empty] | Piso Vinílico
A) Nivel potencial de possíveis pretendentes. | [32 empty] | Granito
B) Valor relat. a bens novos ou semelhantes, inf. de reparos, complementos, longevidade, transp., remoção. | [32 empty] | Piso Cerâmico
C) Aspectos de oportunidade como investimento do Valor Avaliado. | [32 empty] | Lajotão Colonial
D) Nível de disponibilidade de bens semelhantes em oferta no mercado e inf. de fatores sazonais externos. | [32 empty] | Cimento Alisado
E) Adaptabilidade e flexibilidade para utilização do bem, limitações técnicas, físicas e sociais. | [32 empty] | Concreto desempenado
F) Outras.
Elétrica
Hidráulica
Ar Comprimido
Vapor
Contra Incêndio
Metálicas
Madeira
Alumínio
Elementos vazados
Metálicas
Madeira
Alumínio
Lisos
Corrugados
Blindex
Lâmpadas fluorescentes
Lâmpadas incandescentes
Lâmpadas industriais
Louça branca
Louça branca, azulejo até o teto
Louça colorida
Loça colorida, azulejo até o teto
FUNDAÇÕES
ESTACAS
PAREDES
MATERIAL
PAREDES INTERNAS
PAREDES EXTERNAS
ALTURA
COBERTURA
TIPO DE ESTRUT.
TELHAS
FORROS
REVESTIMENTOS
MATERIAL
REVEST.
PISO
INSTALAÇÕES
ESQUADRIAS
PORTAS
VIDROS
FORROS
(CONT.)
REVESTIMENTO
VIDROS
Inst. Elétricas
VIDROS
Lâmpadas
VIDROS
Inst.Hidráulicas

## Casa da Balança
CASA DA BALANÇA | [21 empty] | 2 | [8 empty] | ESTADO DE CONSERVAÃO | FUNDAÇÃO | Direta
[31 empty] | Novo | Concreto armado | Moldada "in loco"
Detalhes Construtivos: | [30 empty] | Entre novo e regular |  | Pré-Moldada
Area Construída: ( m²) | [8 empty] | 250 | [7 empty] | Pé-direito:( m ): |  |  |  | 4.5 | [9 empty] | Regular |  | Metálica
[31 empty] | Entre regular e reparos simples |  | Tubulões
Estado de Conservação: | [8 empty] | Entre novo e regular | [7 empty] | Idade Aparente ( anos ): | Idade Aparente | Idade Aparente | Idade Aparente | 25 | [9 empty] | Reparos simples |  | Madeira
[31 empty] | Entre reparos simples e importante | Alvenaria | Tijolos
Fundação: | [8 empty] | Moldada "in loco" | [7 empty] | Material do forro: | Piso | Piso | Piso | Emboço | [9 empty] | Reparos importantes |  | Blocos de Concreto
[31 empty] | Entre reparos importantes e sem valor |  | Fibro-Cimento
Material das Paredes: | [8 empty] | Tijolos | [7 empty] | Revestimento do forro: | Revest. Int. | Revest. Int. | Revest. Int. | Emboço | [11 empty] | Alumínio
Revest. das Paredes ext.: | [8 empty] | Emboço | [7 empty] | Portas: | Revest. Int. | Revest. Int. | Revest. Int. | Metálicas
[32 empty] | Aço | Chapisco
Revest. das Paredes int.: | [8 empty] | Azulejo Branco | [7 empty] | Esquadrias: | Revest. Ext. | Revest. Ext. | Revest. Ext. | Madeira | [10 empty] | Premoldada | Emboço
Reboco
Piso: | [8 empty] | Contrapiso | [7 empty] | Vidros: | Pintura | Pintura | Pintura | Lisos |  |  |  | 0 | Otim. | 0 | 0 |  |  |  |  | Massa Corrida
[23 empty] | Valor em R$/m² | % | 1.5 | M.Bom | 1.5 | 0.32 |  |  |  |  | Latex Comum
Telhas: | [8 empty] | Alumínio | [7 empty] | Insalações Elétricas: | Esquadrias | Esquadrias | Esquadrias | Lâmpadas incandescentes |  | 368.74 |  | 2 | Bom | 2 | 2.52 |  |  |  |  | Latex Acrílico
[25 empty] | 2.5 | INT. | 2.5 | 8.09 |  |  |  |  | Azulejo Branco
Tipo de estrutura: | [8 empty] | Estrutura de Madeira | [7 empty] | Instalações Hidráulicas: | Instalações Hidráulicas | Instalações Hidráulicas | Instalações Hidráulicas | Louça branca, azulejo até o teto |  |  |  | 3 | REG. | 3 | 18.1 |  |  |  |  | Azulejo Decorado
[25 empty] | 3.5 | DEF. | 3.5 | 33.2 |  |  |  |  | À Vista
Cálculo dos Valores de Avaliação: | [24 empty] | 4 | MAU | 4 | 52.6
Área m² | [6 empty] | Valor em R$/m² |  | Método de deprec. |  | Estado de cons. |  | Classif. Normal | Coef. Deprec. | Coef. Ross | Vida útil (anos) | Idade (anos) | Valor Residual | Vida rem. (anos) | Índice final de deprec. | Valor de avaliação Em R$ | Valor de avaliação Em US$ |  |  | 4.5 | M.Mau | 4.5 | 75.2 |  |  |  |  | Chapisco
250 | [6 empty] | 368.74 | [5 empty] | #N/A | #N/A | #DIV/0! |  |  |  | 0 | [5 empty] | 5 | DEM. | 5 | 100 |  |  |  |  | Emboço
FATORES DE LIQUIDEZ | [11 empty] | Data | [6 empty] | Valor Dólar | [9 empty] | SERVIÇOS TÉCNICOS | 3963.955 |  |  | Reboco
[29 empty] | SERVIÇOS PRELIMINARES | 2913.046 |  |  | Massa PVA
A | B | [5 empty] | C | D | E | F | Coef Liq. | VALOR DE LIQUIDEZ | [16 empty] | INFRA ESTRUTURA | 5586.411 |  |  | Latex Comum
(ver legenda) | [11 empty] | R$ | [5 empty] | US$ | [10 empty] | SUPRAESTRUTURA | 10545.964 |  |  | Latex Acrílico
[5 empty] | 1 | [5 empty] | 1 | [17 empty] | PAREDES E PAINÉIS | 7420.8925 |  |  | Cerâmica
Orçamento: | [28 empty] | COBERTURA | 4507.8465 |  |  | Pastilha
| ESPECIFICAÇÃO DOS SERVIÇOS |  | PREÇOS R$ | % | [12 empty] | PREÇOS R$ |  |  |  | % | [7 empty] | ESQUADRIAS METÁLICAS | 3300.223 |  |  | Pedras
1 | SERVIÇOS TÉCNICOS | [15 empty] | 3963.955 |  |  |  | 4.3 | [7 empty] | INSTALAÇÕES ELETRICAS - DISTRIBUIÇÃO | 2820.861 |  |  | À Vista
2 | SERVIÇOS PRELIMINARES | 40675.4 | 52878.02 | 3.0484 | 44946.317 | 14.586 | [10 empty] | 2913.046 |  |  |  | 3.16 | [7 empty] | IMPERMEABILIZAÇÃO | 921.85
3 | INFRA ESTRUTURA | 79594.37 | 103472.681 | 5.9652 | 87951.7789 | 28.5421 | [10 empty] | 5586.411 |  |  |  | 6.06 | [7 empty] | REVESTIMENTO DE FORROS E PAREDES | 12454.1935
4 | SUPRAESTRUTURA | [15 empty] | 10545.964 |  |  |  | 11.44 | [7 empty] | PISOS INTERNOS | 7909.473
5 | PAREDES E PAINÉIS | 59164.22 | 76913.486 | 4.434 | 65376.4631 | 21.216 | [10 empty] | 7420.8925 |  |  |  | 8.05 | [7 empty] | PINTURA | 5180.797
6 | COBERTURA | [15 empty] | 4507.8465 |  |  |  | 4.89 | [7 empty] | LIMPEZA GERAL | 682.169
7 | ESQUADRIAS METÁLICAS | 4406.5 | 5728.45 | 0.33024 | 4869.1825 | 1.5801 | [10 empty] | 3300.223 |  |  |  | 3.58 | [7 empty] | ADMINISTRAÇÃO DA OBRA | 5540.3185 |  |  | Cerâmicas
8 | INSTALAÇÕES ELETRICAS - DISTRIBUIÇÃO | [15 empty] | 2820.861 |  |  |  | 3.06 | [7 empty] | BENEFÍCIOS E DESPESAS INDIRETAS | 18437 |  |  | Fibro-Cimento
9 | IMPERMEABILIZAÇÃO | [15 empty] | 921.85 |  |  |  | 1 | [8 empty] | 0 |  |  | Alumínio
10 | REVESTIMENTO DE FORROS E PAREDES | 174226.31 | 226494.203 | 13.0573 | 192520.0726 | 62.4767 | [10 empty] | 12454.1935 |  |  |  | 13.51 | [8 empty] | 0 |  |  | Autoportantes
11 | PISOS INTERNOS | [15 empty] | 7909.473 |  |  |  | 8.58 | [8 empty] | 0 |  |  | Galvanizadas
12 | PINTURA | [15 empty] | 5180.797 |  |  |  | 5.62 | [8 empty] | 0 |  |  | Estrutura de Madeira
13 | LIMPEZA GERAL | [15 empty] | 682.169 |  |  |  | 0.74 | [8 empty] | 0 |  |  | Estrutura Metálica
14 | ADMINISTRAÇÃO DA OBRA | [15 empty] | 5540.3185 |  |  |  | 6.01 | [8 empty] | 0 |  |  | Tesouras
15 | BENEFÍCIOS E DESPESAS INDIRETAS | [15 empty] | 18437 |  |  |  | 20 | [8 empty] | 0 |  |  | Arco com Colunas
Arco sem Colunas
SHED
Laje de concreto
Laje de Concreto
Forro de Pinho
Forro de Gesso
Chapisco
CUSTO TOTAL DE REPRODUÇÃO |  | 178632.81 | 232222.653 | 100 | [12 empty] | 92185 |  |  |  | 100 | [11 empty] | Emboço
CUSTO TOTAL DE REPRODUÇÃO COM DEPRECIAÇÃO |  | #VALUE! | #VALUE! | [29 empty] | Reboco
VALOR TOTAL DE LIQUIDEZ | [32 empty] | Sem Revetimento
CUSTO DO M² | [16 empty] | 368.74 | [15 empty] | Massa Corrida
Latex Comum
Latex Acrílico
Verniz Forro Madeira
Esmalte Forro Madeira
Lastro de Concreto
Contrapiso
Concreto Armado
Parquet Madeira
Parquet
Carpet
Piso Vinílico
LEGENDA | [32 empty] | Granito
A) Nivel potencial de possíveis pretendentes. | [32 empty] | Piso Cerâmico
B) Valor relat. a bens novos ou semelhantes, inf. de reparos, complementos, longevidade, transp., remoção. | [32 empty] | Lajotão Colonial
C) Aspectos de oportunidade como investimento do Valor Avaliado. | [32 empty] | Cimento Alisado
D) Nível de disponibilidade de bens semelhantes em oferta no mercado e inf. de fatores sazonais externos. | [32 empty] | Concreto desempenado
E) Adaptabilidade e flexibilidade para utilização do bem, limitações técnicas, físicas e sociais.
F) Outras.
Elétrica
Hidráulica
Ar Comprimido
Vapor
Contra Incêndio
Metálicas
Madeira
Alumínio
Elementos vazados
Metálicas
Madeira
Alumínio
Lisos
Corrugados
Blindex
Lâmpadas fluorescentes
Lâmpadas incandescentes
Lâmpadas industriais
Louça branca
Louça branca, azulejo até o teto
Louça colorida
Loça colorida, azulejo até o teto
FUNDAÇÕES
ESTACAS
PAREDES
MATERIAL
PAREDES INTERNAS
PAREDES EXTERNAS
ALTURA
COBERTURA
TIPO DE ESTRUT.
TELHAS
FORROS
REVESTIMENTOS
MATERIAL
REVEST.
PISO
INSTALAÇÕES
ESQUADRIAS
PORTAS
VIDROS
FORROS
(CONT.)
REVESTIMENTO
VIDROS
Inst. Elétricas
VIDROS
Lâmpadas
VIDROS
Inst.Hidráulicas

## Adm. Industrial
ADMINISTRAÇÃO INDUSTRIAL | [21 empty] | 3 | [8 empty] | ESTADO DE CONSERVAÃO | FUNDAÇÃO | Direta
[31 empty] | Novo | Concreto armado | Moldada "in loco"
Detalhes Construtivos: | [30 empty] | Entre novo e regular |  | Pré-Moldada
Area Construída: ( m²) | [8 empty] | 250 | [7 empty] | Pé-direito:( m ): |  |  |  | 4.5 | [9 empty] | Regular |  | Metálica
[31 empty] | Entre regular e reparos simples |  | Tubulões
Estado de Conservação: | [8 empty] | Novo | [7 empty] | Idade Aparente ( anos ): | Idade Aparente | Idade Aparente | Idade Aparente | 25 | [9 empty] | Reparos simples |  | Madeira
[31 empty] | Entre reparos simples e importante | Alvenaria | Tijolos
Fundação: | [8 empty] | Moldada "in loco" | [7 empty] | Material do forro: | Piso | Piso | Piso | Reboco | [9 empty] | Reparos importantes |  | Blocos de Concreto
[31 empty] | Entre reparos importantes e sem valor |  | Fibro-Cimento
Material das Paredes: | [8 empty] | Tijolos | [7 empty] | Revestimento do forro: | Revest. Int. | Revest. Int. | Revest. Int. | Reboco | [11 empty] | Alumínio
Revest. das Paredes ext.: | [8 empty] | Emboço | [7 empty] | Portas: | Revest. Int. | Revest. Int. | Revest. Int. | Metálicas
[32 empty] | Aço | Chapisco
Revest. das Paredes int.: | [8 empty] | Azulejo Branco | [7 empty] | Esquadrias: | Revest. Ext. | Revest. Ext. | Revest. Ext. | Metálicas | [10 empty] | Premoldada | Emboço
Reboco
Piso: | [8 empty] | Contrapiso | [7 empty] | Vidros: | Pintura | Pintura | Pintura | Lisos |  |  |  | 0 | Otim. | 0 | 0 |  |  |  |  | Massa Corrida
[23 empty] | Valor em R$/m² | % | 1.5 | M.Bom | 1.5 | 0.32 |  |  |  |  | Latex Comum
Telhas: | [8 empty] | Alumínio | [7 empty] | Insalações Elétricas: | Esquadrias | Esquadrias | Esquadrias | Lâmpadas incandescentes |  | 437.89 |  | 2 | Bom | 2 | 2.52 |  |  |  |  | Latex Acrílico
[25 empty] | 2.5 | INT. | 2.5 | 8.09 |  |  |  |  | Azulejo Branco
Tipo de estrutura: | [8 empty] | Estrutura de Madeira | [7 empty] | Instalações Hidráulicas: | Instalações Hidráulicas | Instalações Hidráulicas | Instalações Hidráulicas | Louça branca, azulejo até o teto |  |  |  | 3 | REG. | 3 | 18.1 |  |  |  |  | Azulejo Decorado
[25 empty] | 3.5 | DEF. | 3.5 | 33.2 |  |  |  |  | À Vista
Cálculo dos Valores de Avaliação: | [24 empty] | 4 | MAU | 4 | 52.6
Área m² | [6 empty] | Valor em R$/m² |  | Método de deprec. |  | Estado de cons. |  | Classif. Normal | Coef. Deprec. | Coef. Ross | Vida útil (anos) | Idade (anos) | Valor Residual | Vida rem. (anos) | Índice final de deprec. | Valor de avaliação Em R$ | Valor de avaliação Em US$ |  |  | 4.5 | M.Mau | 4.5 | 75.2 |  |  |  |  | Chapisco
250 | [6 empty] | 437.89 | [5 empty] | #N/A | #N/A | #DIV/0! |  |  |  | 0 | [5 empty] | 5 | DEM. | 5 | 100 |  |  |  |  | Emboço
FATORES DE LIQUIDEZ | [11 empty] | Data | [6 empty] | Valor Dólar | [9 empty] | SERVIÇOS TÉCNICOS | 1729.6655 |  |  | Reboco
[29 empty] | SERVIÇOS PRELIMINARES | 2266.0808 |  |  | Massa PVA
A | B | [5 empty] | C | D | E | F | Coef Liq. | VALOR DE LIQUIDEZ | [16 empty] | INFRA ESTRUTURA | 8626.433 |  |  | Latex Comum
(ver legenda) | [11 empty] | R$ | [5 empty] | US$ | [10 empty] | SUPRAESTRUTURA | 12676.9155 |  |  | Latex Acrílico
[5 empty] | 1 | [5 empty] | 1 | [17 empty] | PAREDES E PAINÉIS | 8506.0132 |  |  | Cerâmica
Orçamento: | [28 empty] | ESQUADRIAS METÁLICAS | 3908.1683 |  |  | Pastilha
| ESPECIFICAÇÃO DOS SERVIÇOS |  | PREÇOS R$ | % | [12 empty] | PREÇOS R$ |  |  |  | % | [7 empty] | COBERTURA | 8582.644 |  |  | Pedras
1 | SERVIÇOS TÉCNICOS | [15 empty] | 1729.6655 |  |  |  | 1.58 | [7 empty] | INSTALAÇÕES HIDRÁULICAS - ÁGUA | 1313.67 |  |  | À Vista
2 | SERVIÇOS PRELIMINARES | 40675.4 | 52878.02 | 3.0484 | 44946.317 | 14.586 | [10 empty] | 2266.0808 |  |  |  | 2.07 | [7 empty] | INSTALAÇÕES HIDRÁULICAS - ESGOTO | 1685.8765
3 | INFRA ESTRUTURA | 79594.37 | 103472.681 | 5.9652 | 87951.7789 | 28.5421 | [10 empty] | 8626.433 |  |  |  | 7.88 | [7 empty] | APARELHOS SANITÁRIOS | 2101.872
4 | SUPRAESTRUTURA | [15 empty] | 12676.9155 |  |  |  | 11.58 | [7 empty] | INSTALAÇÕES ELETRICAS - DISTRIBUIÇÃO | 3076.1773
5 | PAREDES E PAINÉIS | 59164.22 | 76913.486 | 4.434 | 65376.4631 | 21.216 | [10 empty] | 8506.0132 |  |  |  | 7.77 | [7 empty] | IMPERMEABILIZAÇÃO | 1007.147
6 | ESQUADRIAS METÁLICAS | [15 empty] | 3908.1683 |  |  |  | 3.57 | [7 empty] | REVESTIMENTO DE FORROS E PAREDES | 11746.3993
7 | COBERTURA | 4406.5 | 5728.45 | 0.33024 | 4869.1825 | 1.5801 | [10 empty] | 8582.644 |  |  |  | 7.84 | [7 empty] | PISOS INTERNOS | 8703.0637 |  |  | Cerâmicas
8 | INSTALAÇÕES HIDRÁULICAS - ÁGUA | [15 empty] | 1313.67 |  |  |  | 1.2 | [7 empty] | VIDROS | 788.202 |  |  | Fibro-Cimento
9 | INSTALAÇÕES HIDRÁULICAS - ESGOTO | [15 empty] | 1685.8765 |  |  |  | 1.54 | [7 empty] | PINTURA | 3273.2278 |  |  | Alumínio
10 | APARELHOS SANITÁRIOS | 174226.31 | 226494.203 | 13.0573 | 192520.0726 | 62.4767 | [10 empty] | 2101.872 |  |  |  | 1.92 | [7 empty] | LIMPEZA GERAL | 350.312 |  |  | Autoportantes
11 | INSTALAÇÕES ELETRICAS - DISTRIBUIÇÃO | [15 empty] | 3076.1773 |  |  |  | 2.81 | [7 empty] | PAVIMENTAÇÕES EXTERNAS | 3327.964 |  |  | Galvanizadas
12 | IMPERMEABILIZAÇÃO | [15 empty] | 1007.147 |  |  |  | 0.92 | [7 empty] | ADMINISTRAÇÃO DA OBRA | 3908.1683 |  |  | Estrutura de Madeira
13 | REVESTIMENTO DE FORROS E PAREDES | [15 empty] | 11746.3993 |  |  |  | 10.73 | [7 empty] | BENEFÍCIOS E DESPESAS INDIRETAS | 21894.5 |  |  | Estrutura Metálica
14 | PISOS INTERNOS | [15 empty] | 8703.0637 |  |  |  | 7.95 | [8 empty] | 0 |  |  | Tesouras
15 | VIDROS | [15 empty] | 788.202 |  |  |  | 0.72 | [8 empty] | 0 |  |  | Arco com Colunas
16 | PINTURA | [15 empty] | 3273.2278 |  |  |  | 2.99 | [11 empty] | Arco sem Colunas
17 | LIMPEZA GERAL | [15 empty] | 350.312 |  |  |  | 0.32 | [11 empty] | SHED
18 | PAVIMENTAÇÕES EXTERNAS | [15 empty] | 3327.964 |  |  |  | 3.04 | [11 empty] | Laje de concreto
19 | ADMINISTRAÇÃO DA OBRA | [15 empty] | 3908.1683 |  |  |  | 3.57 | [11 empty] | Laje de Concreto
20 | BENEFÍCIOS E DESPESAS INDIRETAS | [15 empty] | 21894.5 |  |  |  | 20 | [11 empty] | Forro de Pinho
Forro de Gesso
Chapisco
CUSTO TOTAL DE REPRODUÇÃO |  | 178632.81 | 232222.653 | 100 | [12 empty] | 109472.5 |  |  |  | 100 | [11 empty] | Emboço
CUSTO TOTAL DE REPRODUÇÃO COM DEPRECIAÇÃO |  | #VALUE! | #VALUE! | [29 empty] | Reboco
VALOR TOTAL DE LIQUIDEZ | [32 empty] | Sem Revetimento
CUSTO DO M² | [16 empty] | 437.89 | [15 empty] | Massa Corrida
Latex Comum
Latex Acrílico
Verniz Forro Madeira
Esmalte Forro Madeira
Lastro de Concreto
Contrapiso
Concreto Armado
Parquet Madeira
Parquet
Carpet
Piso Vinílico
LEGENDA | [32 empty] | Granito
A) Nivel potencial de possíveis pretendentes. | [32 empty] | Piso Cerâmico
B) Valor relat. a bens novos ou semelhantes, inf. de reparos, complementos, longevidade, transp., remoção. | [32 empty] | Lajotão Colonial
C) Aspectos de oportunidade como investimento do Valor Avaliado. | [32 empty] | Cimento Alisado
D) Nível de disponibilidade de bens semelhantes em oferta no mercado e inf. de fatores sazonais externos. | [32 empty] | Concreto desempenado
E) Adaptabilidade e flexibilidade para utilização do bem, limitações técnicas, físicas e sociais.
F) Outras.
Elétrica
Hidráulica
Ar Comprimido
Vapor
Contra Incêndio
Metálicas
Madeira
Alumínio
Elementos vazados
Metálicas
Madeira
Alumínio
Lisos
Corrugados
Blindex
Lâmpadas fluorescentes
Lâmpadas incandescentes
Lâmpadas industriais
Louça branca
Louça branca, azulejo até o teto
Louça colorida
Loça colorida, azulejo até o teto
FUNDAÇÕES
ESTACAS
PAREDES
MATERIAL
PAREDES INTERNAS
PAREDES EXTERNAS
ALTURA
COBERTURA
TIPO DE ESTRUT.
TELHAS
FORROS
REVESTIMENTOS
MATERIAL
REVEST.
PISO
INSTALAÇÕES
ESQUADRIAS
PORTAS
VIDROS
FORROS
(CONT.)
REVESTIMENTO
VIDROS
Inst. Elétricas
VIDROS
Lâmpadas
VIDROS
Inst.Hidráulicas

## Depósito de Mat.-Prima
DEPÓSITO DE MATÉRIA-PRIMA / OUTROS | [22 empty] | 4 | [8 empty] | ESTADO DE CONSERVAÃO | FUNDAÇÃO | Direta
[32 empty] | Novo | Concreto armado | Moldada "in loco"
Detalhes Construtivos: | [31 empty] | Entre novo e regular |  | Pré-Moldada
Area Construída: ( m²) | [9 empty] | 250 | [7 empty] | Pé-direito:( m ): |  |  |  | 4.5 | [9 empty] | Regular |  | Metálica
[32 empty] | Entre regular e reparos simples |  | Tubulões
Estado de Conservação: | [9 empty] | Novo | [7 empty] | Idade Aparente ( anos ): | Idade Aparente | Idade Aparente | Idade Aparente | 25 | [9 empty] | Reparos simples |  | Madeira
[32 empty] | Entre reparos simples e importante | Alvenaria | Tijolos
Fundação: | [9 empty] | Moldada "in loco" | [7 empty] | Material do forro: | Piso | Piso | Piso | Reboco | [9 empty] | Reparos importantes |  | Blocos de Concreto
[32 empty] | Entre reparos importantes e sem valor |  | Fibro-Cimento
Material das Paredes: | [9 empty] | Tijolos | [7 empty] | Revestimento do forro: | Revest. Int. | Revest. Int. | Revest. Int. | Reboco | [11 empty] | Alumínio
Revest. das Paredes ext.: | [9 empty] | Emboço | [7 empty] | Portas: | Revest. Int. | Revest. Int. | Revest. Int. | Metálicas
[33 empty] | Aço | Chapisco
Revest. das Paredes int.: | [9 empty] | Azulejo Branco | [7 empty] | Esquadrias: | Revest. Ext. | Revest. Ext. | Revest. Ext. | Metálicas | [10 empty] | Premoldada | Emboço
Reboco
Piso: | [9 empty] | Concreto desempenado | [7 empty] | Vidros: | Pintura | Pintura | Pintura | Lisos |  |  |  | 0 | Otim. | 0 | 0 |  |  |  |  | Massa Corrida
[24 empty] | Valor em R$/m² | % | 1.5 | M.Bom | 1.5 | 0.32 |  |  |  |  | Latex Comum
Telhas: | [9 empty] | Fibro-Cimento | [7 empty] | Insalações Elétricas: | Esquadrias | Esquadrias | Esquadrias | Lâmpadas incandescentes |  | 392 |  | 2 | Bom | 2 | 2.52 |  |  |  |  | Latex Acrílico
[26 empty] | 2.5 | INT. | 2.5 | 8.09 |  |  |  |  | Azulejo Branco
Tipo de estrutura: | [9 empty] | Estrutura de Madeira | [7 empty] | Instalações Hidráulicas: | Instalações Hidráulicas | Instalações Hidráulicas | Instalações Hidráulicas | Louça branca, azulejo até o teto |  |  |  | 3 | REG. | 3 | 18.1 |  |  |  |  | Azulejo Decorado
[26 empty] | 3.5 | DEF. | 3.5 | 33.2 |  |  |  |  | À Vista
Cálculo dos Valores de Avaliação: | [25 empty] | 4 | MAU | 4 | 52.6
Área m² | [6 empty] | Valor em R$/m² |  |  | Método de deprec. |  | Estado de cons. |  | Classif. Normal | Coef. Deprec. | Coef. Ross | Vida útil (anos) | Idade (anos) | Valor Residual | Vida rem. (anos) | Índice final de deprec. | Valor de avaliação Em R$ | Valor de avaliação Em US$ |  |  | 4.5 | M.Mau | 4.5 | 75.2 |  |  |  |  | Chapisco
250 | [6 empty] | 392 | [6 empty] | #N/A | #N/A | #DIV/0! |  |  |  | 0 | [5 empty] | 5 | DEM. | 5 | 100 |  |  |  |  | Emboço
FATORES DE LIQUIDEZ | [12 empty] | Data | [6 empty] | Valor Dólar | [9 empty] | SERVIÇOS TÉCNICOS | 6.1152 |  |  | Reboco
[30 empty] | SERVIÇOS PRELIMINARES | 8.1536 |  |  | Massa PVA
A | B | [5 empty] | C |  | D | E | F | Coef Liq. | VALOR DE LIQUIDEZ | [16 empty] | INFRA ESTRUTURA | 40.768 |  |  | Latex Comum
(ver legenda) | [12 empty] | R$ | [5 empty] | US$ | [10 empty] | SUPRAESTRUTURA | 74.5976 |  |  | Latex Acrílico
[5 empty] | 1 | [6 empty] | 1 | [17 empty] | PAREDES E PAINÉIS | 13.9552 |  |  | Cerâmica
Orçamento: | [29 empty] | ESQUADRIAS METÁLICAS | 7.252 |  |  | Pastilha
| ESPECIFICAÇÃO DOS SERVIÇOS |  | PREÇOS R$ | % | [13 empty] | PREÇOS R$ |  |  |  | % | [7 empty] | COBERTURA | 72.2848 |  |  | Pedras
1 | SERVIÇOS TÉCNICOS | [16 empty] | 6.1152 |  |  |  | 1.56 | [7 empty] | INSTALAÇÕES ELETRICAS - DISTRIBUIÇÃO | 13.2104 |  |  | À Vista
2 | SERVIÇOS PRELIMINARES | 40675.4 | 52878.02 | 3.0484 | 44946.317 | 14.586 | [11 empty] | 8.1536 |  |  |  | 2.08 | [7 empty] | IMPERMEABILIZAÇÃO | 5.0176
3 | INFRA ESTRUTURA | 79594.37 | 103472.681 | 5.9652 | 87951.7789 | 28.5421 | [11 empty] | 40.768 |  |  |  | 10.4 | [7 empty] | REVESTIMENTO DE FORROS E PAREDES | 17.3264
4 | SUPRAESTRUTURA | [16 empty] | 74.5976 |  |  |  | 19.03 | [7 empty] | PISOS INTERNOS | 31.0464
5 | PAREDES E PAINÉIS | 59164.22 | 76913.486 | 4.434 | 65376.4631 | 21.216 | [11 empty] | 13.9552 |  |  |  | 3.56 | [7 empty] | PINTURA | 7.2128
6 | ESQUADRIAS METÁLICAS | [16 empty] | 7.252 |  |  |  | 1.85 | [7 empty] | LIMPEZA GERAL | 1.176
7 | COBERTURA | 4406.5 | 5728.45 | 0.33024 | 4869.1825 | 1.5801 | [11 empty] | 72.2848 |  |  |  | 18.44 | [7 empty] | PAVIMENTAÇÕES EXTERNAS | 4.704 |  |  | Cerâmicas
8 | INSTALAÇÕES ELETRICAS - DISTRIBUIÇÃO | [16 empty] | 13.2104 |  |  |  | 3.37 | [7 empty] | ADMINISTRAÇÃO DA OBRA | 10.78 |  |  | Fibro-Cimento
9 | IMPERMEABILIZAÇÃO | [16 empty] | 5.0176 |  |  |  | 1.28 | [7 empty] | BENEFÍCIOS E DESPESAS INDIRETAS | 78.4 |  |  | Alumínio
10 | REVESTIMENTO DE FORROS E PAREDES | 174226.31 | 226494.203 | 13.0573 | 192520.0726 | 62.4767 | [11 empty] | 17.3264 |  |  |  | 4.42 | [8 empty] | 0 |  |  | Autoportantes
11 | PISOS INTERNOS | [16 empty] | 31.0464 |  |  |  | 7.92 | [8 empty] | 0 |  |  | Galvanizadas
12 | PINTURA | [16 empty] | 7.2128 |  |  |  | 1.84 | [8 empty] | 0 |  |  | Estrutura de Madeira
13 | LIMPEZA GERAL | [16 empty] | 1.176 |  |  |  | 0.3 | [8 empty] | 0 |  |  | Estrutura Metálica
14 | PAVIMENTAÇÕES EXTERNAS | [16 empty] | 4.704 |  |  |  | 1.2 | [8 empty] | 0 |  |  | Tesouras
15 | ADMINISTRAÇÃO DA OBRA | [16 empty] | 10.78 |  |  |  | 2.75 | [8 empty] | 0 |  |  | Arco com Colunas
16 | BENEFÍCIOS E DESPESAS INDIRETAS | [16 empty] | 78.4 |  |  |  | 20 | [11 empty] | Arco sem Colunas
SHED
Laje de concreto
Laje de Concreto
Forro de Pinho
Forro de Gesso
Chapisco
CUSTO TOTAL DE REPRODUÇÃO |  | 178632.81 | 232222.653 | 100 | [13 empty] | 98000 |  |  |  | 100 | [11 empty] | Emboço
CUSTO TOTAL DE REPRODUÇÃO COM DEPRECIAÇÃO |  | #VALUE! | #VALUE! |  |  |  |  | 392.1 | [25 empty] | Reboco
VALOR TOTAL DE LIQUIDEZ | [33 empty] | Sem Revetimento
CUSTO DO M² | [17 empty] | 392 | [15 empty] | Massa Corrida
Latex Comum
Latex Acrílico
Verniz Forro Madeira
Esmalte Forro Madeira
Lastro de Concreto
Contrapiso
Concreto Armado
Parquet Madeira
Parquet
Carpet
Piso Vinílico
LEGENDA | [33 empty] | Granito
A) Nivel potencial de possíveis pretendentes. | [33 empty] | Piso Cerâmico
B) Valor relat. a bens novos ou semelhantes, inf. de reparos, complementos, longevidade, transp., remoção. | [33 empty] | Lajotão Colonial
C) Aspectos de oportunidade como investimento do Valor Avaliado. | [33 empty] | Cimento Alisado
D) Nível de disponibilidade de bens semelhantes em oferta no mercado e inf. de fatores sazonais externos. | [33 empty] | Concreto desempenado
E) Adaptabilidade e flexibilidade para utilização do bem, limitações técnicas, físicas e sociais.
F) Outras.
Elétrica
Hidráulica
Ar Comprimido
Vapor
Contra Incêndio
Metálicas
Madeira
Alumínio
Elementos vazados
Metálicas
Madeira
Alumínio
Lisos
Corrugados
Blindex
Lâmpadas fluorescentes
Lâmpadas incandescentes
Lâmpadas industriais
Louça branca
Louça branca, azulejo até o teto
Louça colorida
Loça colorida, azulejo até o teto
FUNDAÇÕES
ESTACAS
PAREDES
MATERIAL
PAREDES INTERNAS
PAREDES EXTERNAS
ALTURA
COBERTURA
TIPO DE ESTRUT.
TELHAS
FORROS
REVESTIMENTOS
MATERIAL
REVEST.
PISO
INSTALAÇÕES
ESQUADRIAS
PORTAS
VIDROS
FORROS
(CONT.)
REVESTIMENTO
VIDROS
Inst. Elétricas
VIDROS
Lâmpadas
VIDROS
Inst.Hidráulicas

## Casa de Força e Transf.
CASA DE FORÇA E TRANSFORMADOR | [21 empty] | 5 | [8 empty] | ESTADO DE CONSERVAÃO | FUNDAÇÃO | Direta
[31 empty] | Novo | Concreto armado | Moldada "in loco"
Detalhes Construtivos: | [30 empty] | Entre novo e regular |  | Pré-Moldada
Area Construída: ( m²) | [8 empty] | 250 | [7 empty] | Pé-direito:( m ): |  |  |  | 4.5 | [9 empty] | Regular |  | Metálica
[31 empty] | Entre regular e reparos simples |  | Tubulões
Estado de Conservação: | [8 empty] | Novo | [7 empty] | Idade Aparente ( anos ): | Idade Aparente | Idade Aparente | Idade Aparente | 25 | [9 empty] | Reparos simples |  | Madeira
[31 empty] | Entre reparos simples e importante | Alvenaria | Tijolos
Fundação: | [8 empty] | Moldada "in loco" | [7 empty] | Material do forro: | Piso | Piso | Piso | Reboco | [9 empty] | Reparos importantes |  | Blocos de Concreto
[31 empty] | Entre reparos importantes e sem valor |  | Fibro-Cimento
Material das Paredes: | [8 empty] | Tijolos | [7 empty] | Revestimento do forro: | Revest. Int. | Revest. Int. | Revest. Int. | Reboco | [11 empty] | Alumínio
Revest. das Paredes ext.: | [8 empty] | Emboço | [7 empty] | Portas: | Revest. Int. | Revest. Int. | Revest. Int. | Metálicas
[32 empty] | Aço | Chapisco
Revest. das Paredes int.: | [8 empty] | Azulejo Branco | [7 empty] | Esquadrias: | Revest. Ext. | Revest. Ext. | Revest. Ext. | Metálicas | [10 empty] | Premoldada | Emboço
Reboco
Piso: | [8 empty] | Contrapiso | [7 empty] | Vidros: | Pintura | Pintura | Pintura | Lisos |  |  |  | 0 | Otim. | 0 | 0 |  |  |  |  | Massa Corrida
[23 empty] | Valor em R$/m² | % | 1.5 | M.Bom | 1.5 | 0.32 |  |  |  |  | Latex Comum
Telhas: | [8 empty] | Alumínio | [7 empty] | Insalações Elétricas: | Esquadrias | Esquadrias | Esquadrias | Lâmpadas incandescentes |  | 414.84 |  | 2 | Bom | 2 | 2.52 |  |  |  |  | Latex Acrílico
[25 empty] | 2.5 | INT. | 2.5 | 8.09 |  |  |  |  | Azulejo Branco
Tipo de estrutura: | [8 empty] | Estrutura de Madeira | [7 empty] | Instalações Hidráulicas: | Instalações Hidráulicas | Instalações Hidráulicas | Instalações Hidráulicas | Louça branca, azulejo até o teto |  |  |  | 3 | REG. | 3 | 18.1 |  |  |  |  | Azulejo Decorado
[25 empty] | 3.5 | DEF. | 3.5 | 33.2 |  |  |  |  | À Vista
Cálculo dos Valores de Avaliação: | [24 empty] | 4 | MAU | 4 | 52.6
Área m² | [6 empty] | Valor em R$/m² |  | Método de deprec. |  | Estado de cons. |  | Classif. Normal | Coef. Deprec. | Coef. Ross | Vida útil (anos) | Idade (anos) | Valor Residual | Vida rem. (anos) | Índice final de deprec. | Valor de avaliação Em R$ | Valor de avaliação Em US$ |  |  | 4.5 | M.Mau | 4.5 | 75.2 |  |  |  |  | Chapisco
250 | [6 empty] | 414.84 | [5 empty] | #N/A | #N/A | #DIV/0! |  |  |  | 0 | [5 empty] | 5 | DEM. | 5 | 100 |  |  |  |  | Emboço
FATORES DE LIQUIDEZ | [11 empty] | Data | [6 empty] | Valor Dólar | [9 empty] | SERVIÇOS TÉCNICOS | 2810.541 |  |  | Reboco
[29 empty] | SERVIÇOS PRELIMINARES | 2540.895 |  |  | Massa PVA
A | B | [5 empty] | C | D | E | F | Coef Liq. | VALOR DE LIQUIDEZ | [16 empty] | INFRA ESTRUTURA | 6834.489 |  |  | Latex Comum
(ver legenda) | [11 empty] | R$ | [5 empty] | US$ | [10 empty] | SUPRAESTRUTURA | 11096.97 |  |  | Latex Acrílico
[5 empty] | 1 | [5 empty] | 1 | [17 empty] | PAREDES E PAINÉIS | 7529.346 |  |  | Cerâmica
Orçamento: | [28 empty] | ESQUADRIAS METÁLICAS | 5465.517 |  |  | Pastilha
| ESPECIFICAÇÃO DOS SERVIÇOS |  | PREÇOS R$ | % | [12 empty] | PREÇOS R$ |  |  |  | % | [7 empty] | INSTALAÇÕES ELETRICAS - DISTRIBUIÇÃO | 3453.543 |  |  | Pedras
1 | SERVIÇOS TÉCNICOS | [15 empty] | 2810.541 |  |  |  | 2.71 | [7 empty] | IMPERMEABILIZAÇÃO | 840.051 |  |  | À Vista
2 | SERVIÇOS PRELIMINARES | 40675.4 | 52878.02 | 3.0484 | 44946.317 | 14.586 | [10 empty] | 2540.895 |  |  |  | 2.45 | [7 empty] | REVESTIMENTO DE FORROS E PAREDES | 15234.999
3 | INFRA ESTRUTURA | 79594.37 | 103472.681 | 5.9652 | 87951.7789 | 28.5421 | [10 empty] | 6834.489 |  |  |  | 6.59 | [7 empty] | PISOS INTERNOS | 16033.566
4 | SUPRAESTRUTURA | [15 empty] | 11096.97 |  |  |  | 10.7 | [7 empty] | PINTURA | 5724.792
5 | PAREDES E PAINÉIS | 59164.22 | 76913.486 | 4.434 | 65376.4631 | 21.216 | [10 empty] | 7529.346 |  |  |  | 7.26 | [7 empty] | LIMPEZA GERAL | 632.631
6 | ESQUADRIAS METÁLICAS | [15 empty] | 5465.517 |  |  |  | 5.27 | [7 empty] | ADMINISTRAÇÃO DA OBRA | 4770.66
7 | INSTALAÇÕES ELETRICAS - DISTRIBUIÇÃO | 4406.5 | 5728.45 | 0.33024 | 4869.1825 | 1.5801 | [10 empty] | 3453.543 |  |  |  | 3.33 | [7 empty] | BENEFÍCIOS E DESPESAS INDIRETAS | 20742 |  |  | Cerâmicas
8 | IMPERMEABILIZAÇÃO | [15 empty] | 840.051 |  |  |  | 0.81 | [8 empty] | 0 |  |  | Fibro-Cimento
9 | REVESTIMENTO DE FORROS E PAREDES | [15 empty] | 15234.999 |  |  |  | 14.69 | [8 empty] | 0 |  |  | Alumínio
10 | PISOS INTERNOS | 174226.31 | 226494.203 | 13.0573 | 192520.0726 | 62.4767 | [10 empty] | 16033.566 |  |  |  | 15.46 | [8 empty] | 0 |  |  | Autoportantes
11 | PINTURA | [15 empty] | 5724.792 |  |  |  | 5.52 | [8 empty] | 0 |  |  | Galvanizadas
12 | LIMPEZA GERAL | [15 empty] | 632.631 |  |  |  | 0.61 | [8 empty] | 0 |  |  | Estrutura de Madeira
13 | ADMINISTRAÇÃO DA OBRA | [15 empty] | 4770.66 |  |  |  | 4.6 | [8 empty] | 0 |  |  | Estrutura Metálica
14 | BENEFÍCIOS E DESPESAS INDIRETAS | [15 empty] | 20742 |  |  |  | 20 | [8 empty] | 0 |  |  | Tesouras
[30 empty] | 0 |  |  | Arco com Colunas
Arco sem Colunas
SHED
Laje de concreto
Laje de Concreto
Forro de Pinho
Forro de Gesso
Chapisco
CUSTO TOTAL DE REPRODUÇÃO |  | 178632.81 | 232222.653 | 100 | [12 empty] | 103710 |  |  |  | 100 | [11 empty] | Emboço
CUSTO TOTAL DE REPRODUÇÃO COM DEPRECIAÇÃO |  | #VALUE! | #VALUE! | [29 empty] | Reboco
VALOR TOTAL DE LIQUIDEZ | [32 empty] | Sem Revetimento
CUSTO DO M² | [16 empty] | 414.84 | [15 empty] | Massa Corrida
Latex Comum
Latex Acrílico
Verniz Forro Madeira
Esmalte Forro Madeira
Lastro de Concreto
Contrapiso
Concreto Armado
Parquet Madeira
Parquet
Carpet
Piso Vinílico
LEGENDA | [32 empty] | Granito
A) Nivel potencial de possíveis pretendentes. | [32 empty] | Piso Cerâmico
B) Valor relat. a bens novos ou semelhantes, inf. de reparos, complementos, longevidade, transp., remoção. | [32 empty] | Lajotão Colonial
C) Aspectos de oportunidade como investimento do Valor Avaliado. | [32 empty] | Cimento Alisado
D) Nível de disponibilidade de bens semelhantes em oferta no mercado e inf. de fatores sazonais externos. | [32 empty] | Concreto desempenado
E) Adaptabilidade e flexibilidade para utilização do bem, limitações técnicas, físicas e sociais.
F) Outras.
Elétrica
Hidráulica
Ar Comprimido
Vapor
Contra Incêndio
Metálicas
Madeira
Alumínio
Elementos vazados
Metálicas
Madeira
Alumínio
Lisos
Corrugados
Blindex
Lâmpadas fluorescentes
Lâmpadas incandescentes
Lâmpadas industriais
Louça branca
Louça branca, azulejo até o teto
Louça colorida
Loça colorida, azulejo até o teto
FUNDAÇÕES
ESTACAS
PAREDES
MATERIAL
PAREDES INTERNAS
PAREDES EXTERNAS
ALTURA
COBERTURA
TIPO DE ESTRUT.
TELHAS
FORROS
REVESTIMENTOS
MATERIAL
REVEST.
PISO
INSTALAÇÕES
ESQUADRIAS
PORTAS
VIDROS
FORROS
(CONT.)
REVESTIMENTO
VIDROS
Inst. Elétricas
VIDROS
Lâmpadas
VIDROS
Inst.Hidráulicas

## Oficina de Manutenção
OFICINA DE MANUTENÇÃO / OUTROS | [22 empty] | 6 | [8 empty] | ESTADO DE CONSERVAÃO | FUNDAÇÃO | Direta
[32 empty] | Novo | Concreto armado | Moldada "in loco"
Detalhes Construtivos: | [31 empty] | Entre novo e regular |  | Pré-Moldada
Area Construída: ( m²) | [9 empty] | 250 | [7 empty] | Pé-direito:( m ): |  |  |  | 4.5 | [9 empty] | Regular |  | Metálica
[32 empty] | Entre regular e reparos simples |  | Tubulões
Estado de Conservação: | [9 empty] | Novo | [7 empty] | Idade Aparente ( anos ): | Idade Aparente | Idade Aparente | Idade Aparente | 25 | [9 empty] | Reparos simples |  | Madeira
[32 empty] | Entre reparos simples e importante | Alvenaria | Tijolos
Fundação: | [9 empty] | Moldada "in loco" | [7 empty] | Material do forro: | Piso | Piso | Piso | Reboco | [9 empty] | Reparos importantes |  | Blocos de Concreto
[32 empty] | Entre reparos importantes e sem valor |  | Fibro-Cimento
Material das Paredes: | [9 empty] | Tijolos | [7 empty] | Revestimento do forro: | Revest. Int. | Revest. Int. | Revest. Int. | Reboco | [11 empty] | Alumínio
Revest. das Paredes ext.: | [9 empty] | Emboço | [7 empty] | Portas: | Revest. Int. | Revest. Int. | Revest. Int. | Metálicas
[33 empty] | Aço | Chapisco
Revest. das Paredes int.: | [9 empty] | Azulejo Branco | [7 empty] | Esquadrias: | Revest. Ext. | Revest. Ext. | Revest. Ext. | Metálicas | [10 empty] | Premoldada | Emboço
Reboco
Piso: | [9 empty] | Contrapiso | [7 empty] | Vidros: | Pintura | Pintura | Pintura | Lisos |  |  |  | 0 | Otim. | 0 | 0 |  |  |  |  | Massa Corrida
[24 empty] | Valor em R$/m² | % | 1.5 | M.Bom | 1.5 | 0.32 |  |  |  |  | Latex Comum
Telhas: | [9 empty] | Alumínio | [7 empty] | Insalações Elétricas: | Esquadrias | Esquadrias | Esquadrias | Lâmpadas incandescentes |  | 392.1 |  | 2 | Bom | 2 | 2.52 |  |  |  |  | Latex Acrílico
[26 empty] | 2.5 | INT. | 2.5 | 8.09 |  |  |  |  | Azulejo Branco
Tipo de estrutura: | [9 empty] | Estrutura de Madeira | [7 empty] | Instalações Hidráulicas: | Instalações Hidráulicas | Instalações Hidráulicas | Instalações Hidráulicas | Louça branca, azulejo até o teto |  |  |  | 3 | REG. | 3 | 18.1 |  |  |  |  | Azulejo Decorado
[26 empty] | 3.5 | DEF. | 3.5 | 33.2 |  |  |  |  | À Vista
Cálculo dos Valores de Avaliação: | [25 empty] | 4 | MAU | 4 | 52.6
Área m² | [6 empty] | Valor em R$/m² |  |  | Método de deprec. |  | Estado de cons. |  | Classif. Normal | Coef. Deprec. | Coef. Ross | Vida útil (anos) | Idade (anos) | Valor Residual | Vida rem. (anos) | Índice final de deprec. | Valor de avaliação Em R$ | Valor de avaliação Em US$ |  |  | 4.5 | M.Mau | 4.5 | 75.2 |  |  |  |  | Chapisco
250 | [6 empty] | 392.1 |  |  |  |  | 5 |  | DEM. | 100 | #DIV/0! |  |  |  | 0 | [5 empty] | 5 | DEM. | 5 | 100 |  |  |  |  | Emboço
FATORES DE LIQUIDEZ | [12 empty] | Data | [6 empty] | Valor Dólar | [9 empty] | SERVIÇOS TÉCNICOS | 6.1168 |  |  | Reboco
[30 empty] | SERVIÇOS PRELIMINARES | 8.1557 |  |  | Massa PVA
A | B | [5 empty] | C |  | D | E | F | Coef Liq. | VALOR DE LIQUIDEZ | [16 empty] | INFRA ESTRUTURA | 40.7784 |  |  | Latex Comum
(ver legenda) | [12 empty] | R$ | [5 empty] | US$ | [10 empty] | SUPRAESTRUTURA | 74.6166 |  |  | Latex Acrílico
[5 empty] | 1 | [6 empty] | 1 | [17 empty] | PAREDES E PAINÉIS | 13.9588 |  |  | Cerâmica
Orçamento: | [29 empty] | ESQUADRIAS METÁLICAS | 7.2538 |  |  | Pastilha
| ESPECIFICAÇÃO DOS SERVIÇOS |  | PREÇOS R$ | % | [13 empty] | PREÇOS R$ |  |  |  | % | [7 empty] | COBERTURA | 72.3032 |  |  | Pedras
1 | SERVIÇOS TÉCNICOS | [16 empty] | 6.1168 |  |  |  | 1.56 | [7 empty] | INSTALAÇÕES ELETRICAS - DISTRIBUIÇÃO | 13.2138 |  |  | À Vista
2 | SERVIÇOS PRELIMINARES | 40675.4 | 52878.02 | 3.0484 | 44946.317 | 14.586 | [11 empty] | 8.1557 |  |  |  | 2.08 | [7 empty] | IMPERMEABILIZAÇÃO | 5.0189
3 | INFRA ESTRUTURA | 79594.37 | 103472.681 | 5.9652 | 87951.7789 | 28.5421 | [11 empty] | 40.7784 |  |  |  | 10.4 | [7 empty] | REVESTIMENTO DE FORROS E PAREDES | 17.3308
4 | SUPRAESTRUTURA | [16 empty] | 74.6166 |  |  |  | 19.03 | [7 empty] | PISOS INTERNOS | 31.0543
5 | PAREDES E PAINÉIS | 59164.22 | 76913.486 | 4.434 | 65376.4631 | 21.216 | [11 empty] | 13.9588 |  |  |  | 3.56 | [7 empty] | PINTURA | 7.2146
6 | ESQUADRIAS METÁLICAS | [16 empty] | 7.2538 |  |  |  | 1.85 | [7 empty] | LIMPEZA GERAL | 1.1763
7 | COBERTURA | 4406.5 | 5728.45 | 0.33024 | 4869.1825 | 1.5801 | [11 empty] | 72.3032 |  |  |  | 18.44 | [7 empty] | PAVIMENTAÇÕES EXTERNAS | 4.7052 |  |  | Cerâmicas
8 | INSTALAÇÕES ELETRICAS - DISTRIBUIÇÃO | [16 empty] | 13.2138 |  |  |  | 3.37 | [7 empty] | ADMINISTRAÇÃO DA OBRA | 10.7828 |  |  | Fibro-Cimento
9 | IMPERMEABILIZAÇÃO | [16 empty] | 5.0189 |  |  |  | 1.28 | [7 empty] | BENEFÍCIOS E DESPESAS INDIRETAS | 78.42 |  |  | Alumínio
10 | REVESTIMENTO DE FORROS E PAREDES | 174226.31 | 226494.203 | 13.0573 | 192520.0726 | 62.4767 | [11 empty] | 17.3308 |  |  |  | 4.42 | [8 empty] | 0 |  |  | Autoportantes
11 | PISOS INTERNOS | [16 empty] | 31.0543 |  |  |  | 7.92 | [8 empty] | 0 |  |  | Galvanizadas
12 | PINTURA | [16 empty] | 7.2146 |  |  |  | 1.84 | [8 empty] | 0 |  |  | Estrutura de Madeira
13 | LIMPEZA GERAL | [16 empty] | 1.1763 |  |  |  | 0.3 | [8 empty] | 0 |  |  | Estrutura Metálica
14 | PAVIMENTAÇÕES EXTERNAS | [16 empty] | 4.7052 |  |  |  | 1.2 | [8 empty] | 0 |  |  | Tesouras
15 | ADMINISTRAÇÃO DA OBRA | [16 empty] | 10.7828 |  |  |  | 2.75 | [8 empty] | 0 |  |  | Arco com Colunas
16 | BENEFÍCIOS E DESPESAS INDIRETAS | [16 empty] | 78.42 |  |  |  | 20 | [11 empty] | Arco sem Colunas
SHED
Laje de concreto
Laje de Concreto
Forro de Pinho
Forro de Gesso
Chapisco
CUSTO TOTAL DE REPRODUÇÃO | [17 empty] | 98025 |  |  |  | 100 | [11 empty] | Emboço
CUSTO TOTAL DE REPRODUÇÃO COM DEPRECIAÇÃO | [33 empty] | Reboco
VALOR TOTAL DE LIQUIDEZ | [33 empty] | Sem Revetimento
CUSTO DO M² | [17 empty] | 392.1 | [15 empty] | Massa Corrida
|  | #VALUE! | #VALUE! |  |  |  |  | 392.1 | [25 empty] | Latex Comum
Latex Acrílico
Verniz Forro Madeira
Esmalte Forro Madeira
Lastro de Concreto
Contrapiso
Concreto Armado
Parquet Madeira
Parquet
Carpet
Piso Vinílico
LEGENDA | [33 empty] | Granito
A) Nivel potencial de possíveis pretendentes. | [33 empty] | Piso Cerâmico
B) Valor relat. a bens novos ou semelhantes, inf. de reparos, complementos, longevidade, transp., remoção. | [33 empty] | Lajotão Colonial
C) Aspectos de oportunidade como investimento do Valor Avaliado. | [33 empty] | Cimento Alisado
D) Nível de disponibilidade de bens semelhantes em oferta no mercado e inf. de fatores sazonais externos. | [33 empty] | Concreto desempenado
E) Adaptabilidade e flexibilidade para utilização do bem, limitações técnicas, físicas e sociais.
F) Outras.
Elétrica
Hidráulica
Ar Comprimido
Vapor
Contra Incêndio
Metálicas
Madeira
Alumínio
Elementos vazados
Metálicas
Madeira
Alumínio
Lisos
Corrugados
Blindex
Lâmpadas fluorescentes
Lâmpadas incandescentes
Lâmpadas industriais
Louça branca
Louça branca, azulejo até o teto
Louça colorida
Loça colorida, azulejo até o teto
FUNDAÇÕES
ESTACAS
PAREDES
MATERIAL
PAREDES INTERNAS
PAREDES EXTERNAS
ALTURA
COBERTURA
TIPO DE ESTRUT.
TELHAS
FORROS
REVESTIMENTOS
MATERIAL
REVEST.
PISO
INSTALAÇÕES
ESQUADRIAS
PORTAS
VIDROS
FORROS
(CONT.)
REVESTIMENTO
VIDROS
Inst. Elétricas
VIDROS
Lâmpadas
VIDROS
Inst.Hidráulicas

## Confecção de Lonas Plásticas
BARRACÃO DA CONF. LONAS PLÁSTICAS I E II | [22 empty] | 7 | [8 empty] | ESTADO DE CONSERVAÃO | FUNDAÇÃO | Direta
[32 empty] | Novo | Concreto armado | Moldada "in loco"
Detalhes Construtivos: | [31 empty] | Entre novo e regular |  | Pré-Moldada
Area Construída: ( m²) | [9 empty] | 250 | [7 empty] | Pé-direito:( m ): |  |  |  | 4.5 | [9 empty] | Regular |  | Metálica
[32 empty] | Entre regular e reparos simples |  | Tubulões
Estado de Conservação: | [9 empty] | Novo | [7 empty] | Idade Aparente ( anos ): | Idade Aparente | Idade Aparente | Idade Aparente | 25 | [9 empty] | Reparos simples |  | Madeira
[32 empty] | Entre reparos simples e importante | Alvenaria | Tijolos
Fundação: | [9 empty] | Moldada "in loco" | [7 empty] | Material do forro: | Piso | Piso | Piso | Reboco | [9 empty] | Reparos importantes |  | Blocos de Concreto
[32 empty] | Entre reparos importantes e sem valor |  | Fibro-Cimento
Material das Paredes: | [9 empty] | Tijolos | [7 empty] | Revestimento do forro: | Revest. Int. | Revest. Int. | Revest. Int. | Reboco | [11 empty] | Alumínio
Revest. das Paredes ext.: | [9 empty] | Emboço | [7 empty] | Portas: | Revest. Int. | Revest. Int. | Revest. Int. | Metálicas
[33 empty] | Aço | Chapisco
Revest. das Paredes int.: | [9 empty] | Azulejo Branco | [7 empty] | Esquadrias: | Revest. Ext. | Revest. Ext. | Revest. Ext. | Metálicas | [10 empty] | Premoldada | Emboço
Reboco
Piso: | [9 empty] | Contrapiso | [7 empty] | Vidros: | Pintura | Pintura | Pintura | Lisos |  |  |  | 0 | Otim. | 0 | 0 |  |  |  |  | Massa Corrida
[24 empty] | Valor em R$/m² | % | 1.5 | M.Bom | 1.5 | 0.32 |  |  |  |  | Latex Comum
Telhas: | [9 empty] | Alumínio | [7 empty] | Insalações Elétricas: | Esquadrias | Esquadrias | Esquadrias | Lâmpadas incandescentes |  | 392.1 |  | 2 | Bom | 2 | 2.52 |  |  |  |  | Latex Acrílico
[26 empty] | 2.5 | INT. | 2.5 | 8.09 |  |  |  |  | Azulejo Branco
Tipo de estrutura: | [9 empty] | Estrutura de Madeira | [7 empty] | Instalações Hidráulicas: | Instalações Hidráulicas | Instalações Hidráulicas | Instalações Hidráulicas | Louça branca, azulejo até o teto |  |  |  | 3 | REG. | 3 | 18.1 |  |  |  |  | Azulejo Decorado
[26 empty] | 3.5 | DEF. | 3.5 | 33.2 |  |  |  |  | À Vista
Cálculo dos Valores de Avaliação: | [25 empty] | 4 | MAU | 4 | 52.6
Área m² | [6 empty] | Valor em R$/m² |  |  | Método de deprec. |  | Estado de cons. |  | Classif. Normal | Coef. Deprec. | Coef. Ross | Vida útil (anos) | Idade (anos) | Valor Residual | Vida rem. (anos) | Índice final de deprec. | Valor de avaliação Em R$ | Valor de avaliação Em US$ |  |  | 4.5 | M.Mau | 4.5 | 75.2 |  |  |  |  | Chapisco
250 | [6 empty] | 392.1 | [6 empty] | #N/A | #N/A | #DIV/0! |  |  |  | 0 | [5 empty] | 5 | DEM. | 5 | 100 |  |  |  |  | Emboço
FATORES DE LIQUIDEZ | [12 empty] | Data | [6 empty] | Valor Dólar | [9 empty] | SERVIÇOS TÉCNICOS | 6.1168 |  |  | Reboco
[30 empty] | SERVIÇOS PRELIMINARES | 8.1557 |  |  | Massa PVA
A | B | [5 empty] | C |  | D | E | F | Coef Liq. | VALOR DE LIQUIDEZ | [16 empty] | INFRA ESTRUTURA | 40.7784 |  |  | Latex Comum
(ver legenda) | [12 empty] | R$ | [5 empty] | US$ | [10 empty] | SUPRAESTRUTURA | 74.6166 |  |  | Latex Acrílico
[5 empty] | 1 | [6 empty] | 1 | [17 empty] | PAREDES E PAINÉIS | 13.9588 |  |  | Cerâmica
Orçamento: | [29 empty] | ESQUADRIAS METÁLICAS | 7.2538 |  |  | Pastilha
| ESPECIFICAÇÃO DOS SERVIÇOS |  | PREÇOS R$ | % | [13 empty] | PREÇOS R$ |  |  |  | % | [7 empty] | COBERTURA | 72.3032 |  |  | Pedras
1 | SERVIÇOS TÉCNICOS | [16 empty] | 6.1168 |  |  |  | 1.56 | [7 empty] | INSTALAÇÕES ELETRICAS - DISTRIBUIÇÃO | 13.2138 |  |  | À Vista
2 | SERVIÇOS PRELIMINARES | 40675.4 | 52878.02 | 3.0484 | 44946.317 | 14.586 | [11 empty] | 8.1557 |  |  |  | 2.08 | [7 empty] | IMPERMEABILIZAÇÃO | 5.0189
3 | INFRA ESTRUTURA | 79594.37 | 103472.681 | 5.9652 | 87951.7789 | 28.5421 | [11 empty] | 40.7784 |  |  |  | 10.4 | [7 empty] | REVESTIMENTO DE FORROS E PAREDES | 17.3308
4 | SUPRAESTRUTURA | [16 empty] | 74.6166 |  |  |  | 19.03 | [7 empty] | PISOS INTERNOS | 31.0543
5 | PAREDES E PAINÉIS | 59164.22 | 76913.486 | 4.434 | 65376.4631 | 21.216 | [11 empty] | 13.9588 |  |  |  | 3.56 | [7 empty] | PINTURA | 7.2146
6 | ESQUADRIAS METÁLICAS | [16 empty] | 7.2538 |  |  |  | 1.85 | [7 empty] | LIMPEZA GERAL | 1.1763
7 | COBERTURA | 4406.5 | 5728.45 | 0.33024 | 4869.1825 | 1.5801 | [11 empty] | 72.3032 |  |  |  | 18.44 | [7 empty] | PAVIMENTAÇÕES EXTERNAS | 4.7052 |  |  | Cerâmicas
8 | INSTALAÇÕES ELETRICAS - DISTRIBUIÇÃO | [16 empty] | 13.2138 |  |  |  | 3.37 | [7 empty] | ADMINISTRAÇÃO DA OBRA | 10.7828 |  |  | Fibro-Cimento
9 | IMPERMEABILIZAÇÃO | [16 empty] | 5.0189 |  |  |  | 1.28 | [7 empty] | BENEFÍCIOS E DESPESAS INDIRETAS | 78.42 |  |  | Alumínio
10 | REVESTIMENTO DE FORROS E PAREDES | 174226.31 | 226494.203 | 13.0573 | 192520.0726 | 62.4767 | [11 empty] | 17.3308 |  |  |  | 4.42 | [8 empty] | 0 |  |  | Autoportantes
11 | PISOS INTERNOS | [16 empty] | 31.0543 |  |  |  | 7.92 | [8 empty] | 0 |  |  | Galvanizadas
12 | PINTURA | [16 empty] | 7.2146 |  |  |  | 1.84 | [8 empty] | 0 |  |  | Estrutura de Madeira
13 | LIMPEZA GERAL | [16 empty] | 1.1763 |  |  |  | 0.3 | [8 empty] | 0 |  |  | Estrutura Metálica
14 | PAVIMENTAÇÕES EXTERNAS | [16 empty] | 4.7052 |  |  |  | 1.2 | [8 empty] | 0 |  |  | Tesouras
15 | ADMINISTRAÇÃO DA OBRA | [16 empty] | 10.7828 |  |  |  | 2.75 | [8 empty] | 0 |  |  | Arco com Colunas
16 | BENEFÍCIOS E DESPESAS INDIRETAS | [16 empty] | 78.42 |  |  |  | 20 | [11 empty] | Arco sem Colunas
SHED
Laje de concreto
Laje de Concreto
Forro de Pinho
Forro de Gesso
Chapisco
CUSTO TOTAL DE REPRODUÇÃO | [17 empty] | 98025 |  |  |  | 100 | [11 empty] | Emboço
CUSTO TOTAL DE REPRODUÇÃO COM DEPRECIAÇÃO | [33 empty] | Reboco
VALOR TOTAL DE LIQUIDEZ | [33 empty] | Sem Revetimento
CUSTO DO M² | [17 empty] | 392.1 | [15 empty] | Massa Corrida
|  | #VALUE! | #VALUE! |  |  |  |  | 392.1 | [25 empty] | Latex Comum
Latex Acrílico
Verniz Forro Madeira
Esmalte Forro Madeira
Lastro de Concreto
Contrapiso
Concreto Armado
Parquet Madeira
Parquet
Carpet
Piso Vinílico
LEGENDA | [33 empty] | Granito
A) Nivel potencial de possíveis pretendentes. | [33 empty] | Piso Cerâmico
B) Valor relat. a bens novos ou semelhantes, inf. de reparos, complementos, longevidade, transp., remoção. | [33 empty] | Lajotão Colonial
C) Aspectos de oportunidade como investimento do Valor Avaliado. | [33 empty] | Cimento Alisado
D) Nível de disponibilidade de bens semelhantes em oferta no mercado e inf. de fatores sazonais externos. | [33 empty] | Concreto desempenado
E) Adaptabilidade e flexibilidade para utilização do bem, limitações técnicas, físicas e sociais.
F) Outras.
Elétrica
Hidráulica
Ar Comprimido
Vapor
Contra Incêndio
Metálicas
Madeira
Alumínio
Elementos vazados
Metálicas
Madeira
Alumínio
Lisos
Corrugados
Blindex
Lâmpadas fluorescentes
Lâmpadas incandescentes
Lâmpadas industriais
Louça branca
Louça branca, azulejo até o teto
Louça colorida
Loça colorida, azulejo até o teto
FUNDAÇÕES
ESTACAS
PAREDES
MATERIAL
PAREDES INTERNAS
PAREDES EXTERNAS
ALTURA
COBERTURA
TIPO DE ESTRUT.
TELHAS
FORROS
REVESTIMENTOS
MATERIAL
REVEST.
PISO
INSTALAÇÕES
ESQUADRIAS
PORTAS
VIDROS
FORROS
(CONT.)
REVESTIMENTO
VIDROS
Inst. Elétricas
VIDROS
Lâmpadas
VIDROS
Inst.Hidráulicas

## Marcenaria e Pintura
MARCENARIA E PINTURA | [21 empty] | 8 | [8 empty] | ESTADO DE CONSERVAÃO | FUNDAÇÃO | Direta
[31 empty] | Novo | Concreto armado | Moldada "in loco"
Detalhes Construtivos: | [30 empty] | Entre novo e regular |  | Pré-Moldada
Area Construída: ( m²) | [8 empty] | 250 | [7 empty] | Pé-direito:( m ): |  |  |  | 4.5 | [9 empty] | Regular |  | Metálica
[31 empty] | Entre regular e reparos simples |  | Tubulões
Estado de Conservação: | [8 empty] | Novo | [7 empty] | Idade Aparente ( anos ): | Idade Aparente | Idade Aparente | Idade Aparente | 25 | [9 empty] | Reparos simples |  | Madeira
[31 empty] | Entre reparos simples e importante | Alvenaria | Tijolos
Fundação: | [8 empty] | Moldada "in loco" | [7 empty] | Material do forro: | Piso | Piso | Piso | Reboco | [9 empty] | Reparos importantes |  | Blocos de Concreto
[31 empty] | Entre reparos importantes e sem valor |  | Fibro-Cimento
Material das Paredes: | [8 empty] | Tijolos | [7 empty] | Revestimento do forro: | Revest. Int. | Revest. Int. | Revest. Int. | Reboco | [11 empty] | Alumínio
Revest. das Paredes ext.: | [8 empty] | Emboço | [7 empty] | Portas: | Revest. Int. | Revest. Int. | Revest. Int. | Metálicas
[32 empty] | Aço | Chapisco
Revest. das Paredes int.: | [8 empty] | Azulejo Branco | [7 empty] | Esquadrias: | Revest. Ext. | Revest. Ext. | Revest. Ext. | Metálicas | [10 empty] | Premoldada | Emboço
Reboco
Piso: | [8 empty] | Contrapiso | [7 empty] | Vidros: | Pintura | Pintura | Pintura | Lisos |  |  |  | 0 | Otim. | 0 | 0 |  |  |  |  | Massa Corrida
[23 empty] | Valor em R$/m² | % | 1.5 | M.Bom | 1.5 | 0.32 |  |  |  |  | Latex Comum
Telhas: | [8 empty] | Alumínio | [7 empty] | Insalações Elétricas: | Esquadrias | Esquadrias | Esquadrias | Lâmpadas incandescentes |  | 368.74 |  | 2 | Bom | 2 | 2.52 |  |  |  |  | Latex Acrílico
[25 empty] | 2.5 | INT. | 2.5 | 8.09 |  |  |  |  | Azulejo Branco
Tipo de estrutura: | [8 empty] | Estrutura de Madeira | [7 empty] | Instalações Hidráulicas: | Instalações Hidráulicas | Instalações Hidráulicas | Instalações Hidráulicas | Louça branca, azulejo até o teto |  |  |  | 3 | REG. | 3 | 18.1 |  |  |  |  | Azulejo Decorado
[25 empty] | 3.5 | DEF. | 3.5 | 33.2 |  |  |  |  | À Vista
Cálculo dos Valores de Avaliação: | [24 empty] | 4 | MAU | 4 | 52.6
Área m² | [6 empty] | Valor em R$/m² |  | Método de deprec. |  | Estado de cons. |  | Classif. Normal | Coef. Deprec. | Coef. Ross | Vida útil (anos) | Idade (anos) | Valor Residual | Vida rem. (anos) | Índice final de deprec. | Valor de avaliação Em R$ | Valor de avaliação Em US$ |  |  | 4.5 | M.Mau | 4.5 | 75.2 |  |  |  |  | Chapisco
250 | [6 empty] | 368.74 | [5 empty] | #N/A | #N/A | #DIV/0! |  |  |  | 0 | [5 empty] | 5 | DEM. | 5 | 100 |  |  |  |  | Emboço
FATORES DE LIQUIDEZ | [11 empty] | Data | [6 empty] | Valor Dólar | [9 empty] | SERVIÇOS TÉCNICOS | 2120.255 |  |  | Reboco
[29 empty] | SERVIÇOS PRELIMINARES | 3235.6935 |  |  | Massa PVA
A | B | [5 empty] | C | D | E | F | Coef Liq. | VALOR DE LIQUIDEZ | [16 empty] | INFRA ESTRUTURA | 5171.5785 |  |  | Latex Comum
(ver legenda) | [11 empty] | R$ | [5 empty] | US$ | [10 empty] | SUPRAESTRUTURA | 41169.821 |  |  | Latex Acrílico
[5 empty] | 1 | [5 empty] | 1 | [17 empty] | PAREDES E PAINÉIS | 4609.25 |  |  | Cerâmica
Orçamento: | [28 empty] | COBERTURA | 4000.829 |  |  | Pastilha
| ESPECIFICAÇÃO DOS SERVIÇOS |  | PREÇOS R$ | % | [12 empty] | PREÇOS R$ |  |  |  | % | [7 empty] | INSTALAÇÕES ELETRICAS - DISTRIBUIÇÃO | 2590.3985 |  |  | Pedras
1 | SERVIÇOS TÉCNICOS | [15 empty] | 2120.255 |  |  |  | 2.3 | [7 empty] | IMPERMEABILIZAÇÃO | 304.2105 |  |  | À Vista
2 | SERVIÇOS PRELIMINARES | 40675.4 | 52878.02 | 3.0484 | 44946.317 | 14.586 | [10 empty] | 3235.6935 |  |  |  | 3.51 | [7 empty] | REVESTIMENTO DE FORROS E PAREDES | 2240.0955
3 | INFRA ESTRUTURA | 79594.37 | 103472.681 | 5.9652 | 87951.7789 | 28.5421 | [10 empty] | 5171.5785 |  |  |  | 5.61 | [7 empty] | PISOS INTERNOS | 2986.794
4 | SUPRAESTRUTURA | [15 empty] | 41169.821 |  |  |  | 44.66 | [7 empty] | PINTURA | 746.6985
5 | PAREDES E PAINÉIS | 59164.22 | 76913.486 | 4.434 | 65376.4631 | 21.216 | [10 empty] | 4609.25 |  |  |  | 5 | [7 empty] | LIMPEZA GERAL | 285.7735
6 | COBERTURA | [15 empty] | 4000.829 |  |  |  | 4.34 | [7 empty] | ADMINISTRAÇÃO DA OBRA | 4286.6025
7 | INSTALAÇÕES ELETRICAS - DISTRIBUIÇÃO | 4406.5 | 5728.45 | 0.33024 | 4869.1825 | 1.5801 | [10 empty] | 2590.3985 |  |  |  | 2.81 | [7 empty] | BENEFÍCIOS E DESPESAS INDIRETAS | 18437 |  |  | Cerâmicas
8 | IMPERMEABILIZAÇÃO | [15 empty] | 304.2105 |  |  |  | 0.33 | [8 empty] | 0 |  |  | Fibro-Cimento
9 | REVESTIMENTO DE FORROS E PAREDES | [15 empty] | 2240.0955 |  |  |  | 2.43 | [8 empty] | 0 |  |  | Alumínio
10 | PISOS INTERNOS | 174226.31 | 226494.203 | 13.0573 | 192520.0726 | 62.4767 | [10 empty] | 2986.794 |  |  |  | 3.24 | [8 empty] | 0 |  |  | Autoportantes
11 | PINTURA | [15 empty] | 746.6985 |  |  |  | 0.81 | [8 empty] | 0 |  |  | Galvanizadas
12 | LIMPEZA GERAL | [15 empty] | 285.7735 |  |  |  | 0.31 | [8 empty] | 0 |  |  | Estrutura de Madeira
13 | ADMINISTRAÇÃO DA OBRA | [15 empty] | 4286.6025 |  |  |  | 4.65 | [8 empty] | 0 |  |  | Estrutura Metálica
14 | BENEFÍCIOS E DESPESAS INDIRETAS | [15 empty] | 18437 |  |  |  | 20 | [8 empty] | 0 |  |  | Tesouras
[30 empty] | 0 |  |  | Arco com Colunas
Arco sem Colunas
SHED
Laje de concreto
Laje de Concreto
Forro de Pinho
Forro de Gesso
Chapisco
CUSTO TOTAL DE REPRODUÇÃO |  | 178632.81 | 232222.653 | 100 | [12 empty] | 92185 |  |  |  | 100 | [11 empty] | Emboço
CUSTO TOTAL DE REPRODUÇÃO COM DEPRECIAÇÃO |  | #VALUE! | #VALUE! | [29 empty] | Reboco
VALOR TOTAL DE LIQUIDEZ | [32 empty] | Sem Revetimento
CUSTO DO M² | [16 empty] | 368.74 | [15 empty] | Massa Corrida
Latex Comum
Latex Acrílico
Verniz Forro Madeira
Esmalte Forro Madeira
Lastro de Concreto
Contrapiso
Concreto Armado
Parquet Madeira
Parquet
Carpet
Piso Vinílico
LEGENDA | [32 empty] | Granito
A) Nivel potencial de possíveis pretendentes. | [32 empty] | Piso Cerâmico
B) Valor relat. a bens novos ou semelhantes, inf. de reparos, complementos, longevidade, transp., remoção. | [32 empty] | Lajotão Colonial
C) Aspectos de oportunidade como investimento do Valor Avaliado. | [32 empty] | Cimento Alisado
D) Nível de disponibilidade de bens semelhantes em oferta no mercado e inf. de fatores sazonais externos. | [32 empty] | Concreto desempenado
E) Adaptabilidade e flexibilidade para utilização do bem, limitações técnicas, físicas e sociais.
F) Outras.
Elétrica
Hidráulica
Ar Comprimido
Vapor
Contra Incêndio
Metálicas
Madeira
Alumínio
Elementos vazados
Metálicas
Madeira
Alumínio
Lisos
Corrugados
Blindex
Lâmpadas fluorescentes
Lâmpadas incandescentes
Lâmpadas industriais
Louça branca
Louça branca, azulejo até o teto
Louça colorida
Loça colorida, azulejo até o teto
FUNDAÇÕES
ESTACAS
PAREDES
MATERIAL
PAREDES INTERNAS
PAREDES EXTERNAS
ALTURA
COBERTURA
TIPO DE ESTRUT.
TELHAS
FORROS
REVESTIMENTOS
MATERIAL
REVEST.
PISO
INSTALAÇÕES
ESQUADRIAS
PORTAS
VIDROS
FORROS
(CONT.)
REVESTIMENTO
VIDROS
Inst. Elétricas
VIDROS
Lâmpadas
VIDROS
Inst.Hidráulicas

## Sala de Treinamento
SALA DE TREINAMENTO | [21 empty] | 9 | [8 empty] | ESTADO DE CONSERVAÃO | FUNDAÇÃO | Direta
[31 empty] | Novo | Concreto armado | Moldada "in loco"
Detalhes Construtivos: | [30 empty] | Entre novo e regular |  | Pré-Moldada
Area Construída: ( m²) | [8 empty] | 250 | [7 empty] | Pé-direito:( m ): |  |  |  | 4.5 | [9 empty] | Regular |  | Metálica
[31 empty] | Entre regular e reparos simples |  | Tubulões
Estado de Conservação: | [8 empty] | Novo | [7 empty] | Idade Aparente ( anos ): | Idade Aparente | Idade Aparente | Idade Aparente | 25 | [9 empty] | Reparos simples |  | Madeira
[31 empty] | Entre reparos simples e importante | Alvenaria | Tijolos
Fundação: | [8 empty] | Moldada "in loco" | [7 empty] | Material do forro: | Piso | Piso | Piso | Reboco | [9 empty] | Reparos importantes |  | Blocos de Concreto
[31 empty] | Entre reparos importantes e sem valor |  | Fibro-Cimento
Material das Paredes: | [8 empty] | Tijolos | [7 empty] | Revestimento do forro: | Revest. Int. | Revest. Int. | Revest. Int. | Reboco | [11 empty] | Alumínio
Revest. das Paredes ext.: | [8 empty] | Emboço | [7 empty] | Portas: | Revest. Int. | Revest. Int. | Revest. Int. | Metálicas
[32 empty] | Aço | Chapisco
Revest. das Paredes int.: | [8 empty] | Azulejo Branco | [7 empty] | Esquadrias: | Revest. Ext. | Revest. Ext. | Revest. Ext. | Metálicas | [10 empty] | Premoldada | Emboço
Reboco
Piso: | [8 empty] | Contrapiso | [7 empty] | Vidros: | Pintura | Pintura | Pintura | Lisos |  |  |  | 0 | Otim. | 0 | 0 |  |  |  |  | Massa Corrida
[23 empty] | Valor em R$/m² | % | 1.5 | M.Bom | 1.5 | 0.32 |  |  |  |  | Latex Comum
Telhas: | [8 empty] | Alumínio | [7 empty] | Insalações Elétricas: | Esquadrias | Esquadrias | Esquadrias | Lâmpadas incandescentes |  | 322.65 |  | 2 | Bom | 2 | 2.52 |  |  |  |  | Latex Acrílico
[25 empty] | 2.5 | INT. | 2.5 | 8.09 |  |  |  |  | Azulejo Branco
Tipo de estrutura: | [8 empty] | Estrutura de Madeira | [7 empty] | Instalações Hidráulicas: | Instalações Hidráulicas | Instalações Hidráulicas | Instalações Hidráulicas | Louça branca, azulejo até o teto |  |  |  | 3 | REG. | 3 | 18.1 |  |  |  |  | Azulejo Decorado
[25 empty] | 3.5 | DEF. | 3.5 | 33.2 |  |  |  |  | À Vista
Cálculo dos Valores de Avaliação: | [24 empty] | 4 | MAU | 4 | 52.6
Área m² | [6 empty] | Valor em R$/m² |  | Método de deprec. |  | Estado de cons. |  | Classif. Normal | Coef. Deprec. | Coef. Ross | Vida útil (anos) | Idade (anos) | Valor Residual | Vida rem. (anos) | Índice final de deprec. | Valor de avaliação Em R$ | Valor de avaliação Em US$ |  |  | 4.5 | M.Mau | 4.5 | 75.2 |  |  |  |  | Chapisco
250 | [6 empty] | 322.65 | [5 empty] | #N/A | #N/A | #DIV/0! |  |  |  | 0 | [5 empty] | 5 | DEM. | 5 | 100 |  |  |  |  | Emboço
FATORES DE LIQUIDEZ | [11 empty] | Data | [6 empty] | Valor Dólar | [9 empty] | SERVIÇOS TÉCNICOS | 2185.9538 |  |  | Reboco
[29 empty] | SERVIÇOS PRELIMINARES | 1976.2313 |  |  | Massa PVA
A | B | [5 empty] | C | D | E | F | Coef Liq. | VALOR DE LIQUIDEZ | [16 empty] | INFRA ESTRUTURA | 5315.6587 |  |  | Latex Comum
(ver legenda) | [11 empty] | R$ | [5 empty] | US$ | [10 empty] | SUPRAESTRUTURA | 8630.8875 |  |  | Latex Acrílico
[5 empty] | 1 | [5 empty] | 1 | [17 empty] | PAREDES E PAINÉIS | 5856.0975 |  |  | Cerâmica
Orçamento: | [28 empty] | ESQUADRIAS METÁLICAS | 4250.9137 |  |  | Pastilha
| ESPECIFICAÇÃO DOS SERVIÇOS |  | PREÇOS R$ | % | [12 empty] | PREÇOS R$ |  |  |  | % | [7 empty] | INSTALAÇÕES ELETRICAS - DISTRIBUIÇÃO | 2686.0613 |  |  | Pedras
1 | SERVIÇOS TÉCNICOS | [15 empty] | 2185.9538 |  |  |  | 2.71 | [7 empty] | IMPERMEABILIZAÇÃO | 653.3663 |  |  | À Vista
2 | SERVIÇOS PRELIMINARES | 40675.4 | 52878.02 | 3.0484 | 44946.317 | 14.586 | [10 empty] | 1976.2313 |  |  |  | 2.45 | [7 empty] | REVESTIMENTO DE FORROS E PAREDES | 11849.3213
3 | INFRA ESTRUTURA | 79594.37 | 103472.681 | 5.9652 | 87951.7789 | 28.5421 | [10 empty] | 5315.6587 |  |  |  | 6.59 | [7 empty] | PISOS INTERNOS | 12470.4225
4 | SUPRAESTRUTURA | [15 empty] | 8630.8875 |  |  |  | 10.7 | [7 empty] | PINTURA | 4452.57
5 | PAREDES E PAINÉIS | 59164.22 | 76913.486 | 4.434 | 65376.4631 | 21.216 | [10 empty] | 5856.0975 |  |  |  | 7.26 | [7 empty] | LIMPEZA GERAL | 492.0412
6 | ESQUADRIAS METÁLICAS | [15 empty] | 4250.9137 |  |  |  | 5.27 | [7 empty] | ADMINISTRAÇÃO DA OBRA | 3710.475
7 | INSTALAÇÕES ELETRICAS - DISTRIBUIÇÃO | 4406.5 | 5728.45 | 0.33024 | 4869.1825 | 1.5801 | [10 empty] | 2686.0613 |  |  |  | 3.33 | [7 empty] | BENEFÍCIOS E DESPESAS INDIRETAS | 16132.5 |  |  | Cerâmicas
8 | IMPERMEABILIZAÇÃO | [15 empty] | 653.3663 |  |  |  | 0.81 | [8 empty] | 0 |  |  | Fibro-Cimento
9 | REVESTIMENTO DE FORROS E PAREDES | [15 empty] | 11849.3213 |  |  |  | 14.69 | [8 empty] | 0 |  |  | Alumínio
10 | PISOS INTERNOS | 174226.31 | 226494.203 | 13.0573 | 192520.0726 | 62.4767 | [10 empty] | 12470.4225 |  |  |  | 15.46 | [8 empty] | 0 |  |  | Autoportantes
11 | PINTURA | [15 empty] | 4452.57 |  |  |  | 5.52 | [8 empty] | 0 |  |  | Galvanizadas
12 | LIMPEZA GERAL | [15 empty] | 492.0412 |  |  |  | 0.61 | [8 empty] | 0 |  |  | Estrutura de Madeira
13 | ADMINISTRAÇÃO DA OBRA | [15 empty] | 3710.475 |  |  |  | 4.6 | [8 empty] | 0 |  |  | Estrutura Metálica
14 | BENEFÍCIOS E DESPESAS INDIRETAS | [15 empty] | 16132.5 |  |  |  | 20 | [8 empty] | 0 |  |  | Tesouras
[30 empty] | 0 |  |  | Arco com Colunas
Arco sem Colunas
SHED
Laje de concreto
Laje de Concreto
Forro de Pinho
Forro de Gesso
Chapisco
CUSTO TOTAL DE REPRODUÇÃO |  | 178632.81 | 232222.653 | 100 | [12 empty] | 80662.5 |  |  |  | 100 | [11 empty] | Emboço
CUSTO TOTAL DE REPRODUÇÃO COM DEPRECIAÇÃO |  | #VALUE! | #VALUE! | [29 empty] | Reboco
VALOR TOTAL DE LIQUIDEZ | [32 empty] | Sem Revetimento
CUSTO DO M² | [16 empty] | 322.65 | [15 empty] | Massa Corrida
Latex Comum
Latex Acrílico
Verniz Forro Madeira
Esmalte Forro Madeira
Lastro de Concreto
Contrapiso
Concreto Armado
Parquet Madeira
Parquet
Carpet
Piso Vinílico
LEGENDA | [32 empty] | Granito
A) Nivel potencial de possíveis pretendentes. | [32 empty] | Piso Cerâmico
B) Valor relat. a bens novos ou semelhantes, inf. de reparos, complementos, longevidade, transp., remoção. | [32 empty] | Lajotão Colonial
C) Aspectos de oportunidade como investimento do Valor Avaliado. | [32 empty] | Cimento Alisado
D) Nível de disponibilidade de bens semelhantes em oferta no mercado e inf. de fatores sazonais externos. | [32 empty] | Concreto desempenado
E) Adaptabilidade e flexibilidade para utilização do bem, limitações técnicas, físicas e sociais.
F) Outras.
Elétrica
Hidráulica
Ar Comprimido
Vapor
Contra Incêndio
Metálicas
Madeira
Alumínio
Elementos vazados
Metálicas
Madeira
Alumínio
Lisos
Corrugados
Blindex
Lâmpadas fluorescentes
Lâmpadas incandescentes
Lâmpadas industriais
Louça branca
Louça branca, azulejo até o teto
Louça colorida
Loça colorida, azulejo até o teto
FUNDAÇÕES
ESTACAS
PAREDES
MATERIAL
PAREDES INTERNAS
PAREDES EXTERNAS
ALTURA
COBERTURA
TIPO DE ESTRUT.
TELHAS
FORROS
REVESTIMENTOS
MATERIAL
REVEST.
PISO
INSTALAÇÕES
ESQUADRIAS
PORTAS
VIDROS
FORROS
(CONT.)
REVESTIMENTO
VIDROS
Inst. Elétricas
VIDROS
Lâmpadas
VIDROS
Inst.Hidráulicas

## Antigo Depósito de Gás
ANTIGO DEPÓSITO DE GÁS | [21 empty] | 10 | [8 empty] | ESTADO DE CONSERVAÃO | FUNDAÇÃO | Direta
[31 empty] | Novo | Concreto armado | Moldada "in loco"
Detalhes Construtivos: | [30 empty] | Entre novo e regular |  | Pré-Moldada
Area Construída: ( m²) | [8 empty] | 250 | [7 empty] | Pé-direito:( m ): |  |  |  | 4.5 | [9 empty] | Regular |  | Metálica
[31 empty] | Entre regular e reparos simples |  | Tubulões
Estado de Conservação: | [8 empty] | Novo | [7 empty] | Idade Aparente ( anos ): | Idade Aparente | Idade Aparente | Idade Aparente | 25 | [9 empty] | Reparos simples |  | Madeira
[31 empty] | Entre reparos simples e importante | Alvenaria | Tijolos
Fundação: | [8 empty] | Moldada "in loco" | [7 empty] | Material do forro: | Piso | Piso | Piso | Reboco | [9 empty] | Reparos importantes |  | Blocos de Concreto
[31 empty] | Entre reparos importantes e sem valor |  | Fibro-Cimento
Material das Paredes: | [8 empty] | Tijolos | [7 empty] | Revestimento do forro: | Revest. Int. | Revest. Int. | Revest. Int. | Reboco | [11 empty] | Alumínio
Revest. das Paredes ext.: | [8 empty] | Emboço | [7 empty] | Portas: | Revest. Int. | Revest. Int. | Revest. Int. | Metálicas
[32 empty] | Aço | Chapisco
Revest. das Paredes int.: | [8 empty] | Azulejo Branco | [7 empty] | Esquadrias: | Revest. Ext. | Revest. Ext. | Revest. Ext. | Metálicas | [10 empty] | Premoldada | Emboço
Reboco
Piso: | [8 empty] | Contrapiso | [7 empty] | Vidros: | Pintura | Pintura | Pintura | Lisos |  |  |  | 0 | Otim. | 0 | 0 |  |  |  |  | Massa Corrida
[23 empty] | Valor em R$/m² | % | 1.5 | M.Bom | 1.5 | 0.32 |  |  |  |  | Latex Comum
Telhas: | [8 empty] | Alumínio | [7 empty] | Insalações Elétricas: | Esquadrias | Esquadrias | Esquadrias | Lâmpadas incandescentes |  | 299.61 |  | 2 | Bom | 2 | 2.52 |  |  |  |  | Latex Acrílico
[25 empty] | 2.5 | INT. | 2.5 | 8.09 |  |  |  |  | Azulejo Branco
Tipo de estrutura: | [8 empty] | Estrutura de Madeira | [7 empty] | Instalações Hidráulicas: | Instalações Hidráulicas | Instalações Hidráulicas | Instalações Hidráulicas | Louça branca, azulejo até o teto |  |  |  | 3 | REG. | 3 | 18.1 |  |  |  |  | Azulejo Decorado
[25 empty] | 3.5 | DEF. | 3.5 | 33.2 |  |  |  |  | À Vista
Cálculo dos Valores de Avaliação: | [24 empty] | 4 | MAU | 4 | 52.6
Área m² | [6 empty] | Valor em R$/m² |  | Método de deprec. |  | Estado de cons. |  | Classif. Normal | Coef. Deprec. | Coef. Ross | Vida útil (anos) | Idade (anos) | Valor Residual | Vida rem. (anos) | Índice final de deprec. | Valor de avaliação Em R$ | Valor de avaliação Em US$ |  |  | 4.5 | M.Mau | 4.5 | 75.2 |  |  |  |  | Chapisco
250 | [6 empty] | 299.61 | [5 empty] | #N/A | #N/A | #DIV/0! |  |  |  | 0 | [5 empty] | 5 | DEM. | 5 | 100 |  |  |  |  | Emboço
FATORES DE LIQUIDEZ | [11 empty] | Data | [6 empty] | Valor Dólar | [9 empty] | SERVIÇOS TÉCNICOS | 1722.7575 |  |  | Reboco
[29 empty] | SERVIÇOS PRELIMINARES | 2629.0777 |  |  | Massa PVA
A | B | [5 empty] | C | D | E | F | Coef Liq. | VALOR DE LIQUIDEZ | [16 empty] | INFRA ESTRUTURA | 4202.0302 |  |  | Latex Comum
(ver legenda) | [11 empty] | R$ | [5 empty] | US$ | [10 empty] | SUPRAESTRUTURA | 33451.4565 |  |  | Latex Acrílico
[5 empty] | 1 | [5 empty] | 1 | [17 empty] | PAREDES E PAINÉIS | 3745.125 |  |  | Cerâmica
Orçamento: | [28 empty] | COBERTURA | 3250.7685 |  |  | Pastilha
| ESPECIFICAÇÃO DOS SERVIÇOS |  | PREÇOS R$ | % | [12 empty] | PREÇOS R$ |  |  |  | % | [7 empty] | INSTALAÇÕES ELETRICAS - DISTRIBUIÇÃO | 2104.7602 |  |  | Pedras
1 | SERVIÇOS TÉCNICOS | [15 empty] | 1722.7575 |  |  |  | 2.3 | [7 empty] | IMPERMEABILIZAÇÃO | 247.1782 |  |  | À Vista
2 | SERVIÇOS PRELIMINARES | 40675.4 | 52878.02 | 3.0484 | 44946.317 | 14.586 | [10 empty] | 2629.0777 |  |  |  | 3.51 | [7 empty] | REVESTIMENTO DE FORROS E PAREDES | 1820.1308
3 | INFRA ESTRUTURA | 79594.37 | 103472.681 | 5.9652 | 87951.7789 | 28.5421 | [10 empty] | 4202.0302 |  |  |  | 5.61 | [7 empty] | PISOS INTERNOS | 2426.841
4 | SUPRAESTRUTURA | [15 empty] | 33451.4565 |  |  |  | 44.66 | [7 empty] | PINTURA | 606.7102
5 | PAREDES E PAINÉIS | 59164.22 | 76913.486 | 4.434 | 65376.4631 | 21.216 | [10 empty] | 3745.125 |  |  |  | 5 | [7 empty] | LIMPEZA GERAL | 232.1978
6 | COBERTURA | [15 empty] | 3250.7685 |  |  |  | 4.34 | [7 empty] | ADMINISTRAÇÃO DA OBRA | 3482.9662
7 | INSTALAÇÕES ELETRICAS - DISTRIBUIÇÃO | 4406.5 | 5728.45 | 0.33024 | 4869.1825 | 1.5801 | [10 empty] | 2104.7602 |  |  |  | 2.81 | [7 empty] | BENEFÍCIOS E DESPESAS INDIRETAS | 14980.5 |  |  | Cerâmicas
8 | IMPERMEABILIZAÇÃO | [15 empty] | 247.1782 |  |  |  | 0.33 | [8 empty] | 0 |  |  | Fibro-Cimento
9 | REVESTIMENTO DE FORROS E PAREDES | [15 empty] | 1820.1308 |  |  |  | 2.43 | [8 empty] | 0 |  |  | Alumínio
10 | PISOS INTERNOS | 174226.31 | 226494.203 | 13.0573 | 192520.0726 | 62.4767 | [10 empty] | 2426.841 |  |  |  | 3.24 | [8 empty] | 0 |  |  | Autoportantes
11 | PINTURA | [15 empty] | 606.7102 |  |  |  | 0.81 | [8 empty] | 0 |  |  | Galvanizadas
12 | LIMPEZA GERAL | [15 empty] | 232.1978 |  |  |  | 0.31 | [8 empty] | 0 |  |  | Estrutura de Madeira
13 | ADMINISTRAÇÃO DA OBRA | [15 empty] | 3482.9662 |  |  |  | 4.65 | [8 empty] | 0 |  |  | Estrutura Metálica
14 | BENEFÍCIOS E DESPESAS INDIRETAS | [15 empty] | 14980.5 |  |  |  | 20 | [8 empty] | 0 |  |  | Tesouras
[30 empty] | 0 |  |  | Arco com Colunas
Arco sem Colunas
SHED
Laje de concreto
Laje de Concreto
Forro de Pinho
Forro de Gesso
Chapisco
CUSTO TOTAL DE REPRODUÇÃO |  | 178632.81 | 232222.653 | 100 | [12 empty] | 74902.5 |  |  |  | 100 | [11 empty] | Emboço
CUSTO TOTAL DE REPRODUÇÃO COM DEPRECIAÇÃO |  | #VALUE! | #VALUE! | [29 empty] | Reboco
VALOR TOTAL DE LIQUIDEZ | [32 empty] | Sem Revetimento
CUSTO DO M² | [16 empty] | 299.61 | [15 empty] | Massa Corrida
Latex Comum
Latex Acrílico
Verniz Forro Madeira
Esmalte Forro Madeira
Lastro de Concreto
Contrapiso
Concreto Armado
Parquet Madeira
Parquet
Carpet
Piso Vinílico
LEGENDA | [32 empty] | Granito
A) Nivel potencial de possíveis pretendentes. | [32 empty] | Piso Cerâmico
B) Valor relat. a bens novos ou semelhantes, inf. de reparos, complementos, longevidade, transp., remoção. | [32 empty] | Lajotão Colonial
C) Aspectos de oportunidade como investimento do Valor Avaliado. | [32 empty] | Cimento Alisado
D) Nível de disponibilidade de bens semelhantes em oferta no mercado e inf. de fatores sazonais externos. | [32 empty] | Concreto desempenado
E) Adaptabilidade e flexibilidade para utilização do bem, limitações técnicas, físicas e sociais.
F) Outras.
Elétrica
Hidráulica
Ar Comprimido
Vapor
Contra Incêndio
Metálicas
Madeira
Alumínio
Elementos vazados
Metálicas
Madeira
Alumínio
Lisos
Corrugados
Blindex
Lâmpadas fluorescentes
Lâmpadas incandescentes
Lâmpadas industriais
Louça branca
Louça branca, azulejo até o teto
Louça colorida
Loça colorida, azulejo até o teto
FUNDAÇÕES
ESTACAS
PAREDES
MATERIAL
PAREDES INTERNAS
PAREDES EXTERNAS
ALTURA
COBERTURA
TIPO DE ESTRUT.
TELHAS
FORROS
REVESTIMENTOS
MATERIAL
REVEST.
PISO
INSTALAÇÕES
ESQUADRIAS
PORTAS
VIDROS
FORROS
(CONT.)
REVESTIMENTO
VIDROS
Inst. Elétricas
VIDROS
Lâmpadas
VIDROS
Inst.Hidráulicas

## Caixa d'Água - Dep.Prod.Elét.
CAIXA D'ÁGUA E DEP. DE PROD. ELÉTRICOS | [21 empty] | 11 | [8 empty] | ESTADO DE CONSERVAÃO | FUNDAÇÃO | Direta
[31 empty] | Novo | Concreto armado | Moldada "in loco"
Detalhes Construtivos: | [30 empty] | Entre novo e regular |  | Pré-Moldada
Area Construída: ( m²) | [8 empty] | 250 | [7 empty] | Pé-direito:( m ): |  |  |  | 4.5 | [9 empty] | Regular |  | Metálica
[31 empty] | Entre regular e reparos simples |  | Tubulões
Estado de Conservação: | [8 empty] | Novo | [7 empty] | Idade Aparente ( anos ): | Idade Aparente | Idade Aparente | Idade Aparente | 25 | [9 empty] | Reparos simples |  | Madeira
[31 empty] | Entre reparos simples e importante | Alvenaria | Tijolos
Fundação: | [8 empty] | Moldada "in loco" | [7 empty] | Material do forro: | Piso | Piso | Piso | Reboco | [9 empty] | Reparos importantes |  | Blocos de Concreto
[31 empty] | Entre reparos importantes e sem valor |  | Fibro-Cimento
Material das Paredes: | [8 empty] | Tijolos | [7 empty] | Revestimento do forro: | Revest. Int. | Revest. Int. | Revest. Int. | Reboco | [11 empty] | Alumínio
Revest. das Paredes ext.: | [8 empty] | Emboço | [7 empty] | Portas: | Revest. Int. | Revest. Int. | Revest. Int. | Metálicas
[32 empty] | Aço | Chapisco
Revest. das Paredes int.: | [8 empty] | Azulejo Branco | [7 empty] | Esquadrias: | Revest. Ext. | Revest. Ext. | Revest. Ext. | Metálicas | [10 empty] | Premoldada | Emboço
Reboco
Piso: | [8 empty] | Contrapiso | [7 empty] | Vidros: | Pintura | Pintura | Pintura | Lisos |  |  |  | 0 | Otim. | 0 | 0 |  |  |  |  | Massa Corrida
[23 empty] | Valor em R$/m² | % | 1.5 | M.Bom | 1.5 | 0.32 |  |  |  |  | Latex Comum
Telhas: | [8 empty] | Alumínio | [7 empty] | Insalações Elétricas: | Esquadrias | Esquadrias | Esquadrias | Lâmpadas incandescentes |  | 33070.83 |  | 2 | Bom | 2 | 2.52 |  |  |  |  | Latex Acrílico
[25 empty] | 2.5 | INT. | 2.5 | 8.09 |  |  |  |  | Azulejo Branco
Tipo de estrutura: | [8 empty] | Estrutura de Madeira | [7 empty] | Instalações Hidráulicas: | Instalações Hidráulicas | Instalações Hidráulicas | Instalações Hidráulicas | Louça branca, azulejo até o teto |  |  |  | 3 | REG. | 3 | 18.1 |  |  |  |  | Azulejo Decorado
[25 empty] | 3.5 | DEF. | 3.5 | 33.2 |  |  |  |  | À Vista
Cálculo dos Valores de Avaliação: | [24 empty] | 4 | MAU | 4 | 52.6
Área m² | [6 empty] | Valor em R$/m² |  | Método de deprec. |  | Estado de cons. |  | Classif. Normal | Coef. Deprec. | Coef. Ross | Vida útil (anos) | Idade (anos) | Valor Residual | Vida rem. (anos) | Índice final de deprec. | Valor de avaliação Em R$ | Valor de avaliação Em US$ |  |  | 4.5 | M.Mau | 4.5 | 75.2 |  |  |  |  | Chapisco
250 | [6 empty] | 33070.83 | [5 empty] | #N/A | #N/A | #DIV/0! |  |  |  | 0 | [5 empty] | 5 | DEM. | 5 | 100 |  |  |  |  | Emboço
FATORES DE LIQUIDEZ | [11 empty] | Data | [6 empty] | Valor Dólar | [9 empty] | SERVIÇOS TÉCNICOS | 125.6692 |  |  | Reboco
[29 empty] | SERVIÇOS PRELIMINARES | 218.2675 |  |  | Massa PVA
A | B | [5 empty] | C | D | E | F | Coef Liq. | VALOR DE LIQUIDEZ | [16 empty] | INFRA ESTRUTURA | 5807.2377 |  |  | Latex Comum
(ver legenda) | [11 empty] | R$ | [5 empty] | US$ | [10 empty] | SUPRAESTRUTURA | 15493.6839 |  |  | Latex Acrílico
[5 empty] | 1 | [5 empty] | 1 | [17 empty] | IMPERMEABILIZAÇÃO | 2222.3598 |  |  | Cerâmica
Orçamento: | [28 empty] | ADMINISTRAÇÃO DA OBRA | 2589.446 |  |  | Pastilha
| ESPECIFICAÇÃO DOS SERVIÇOS |  | PREÇOS R$ | % | [12 empty] | PREÇOS R$ |  |  |  | % | [7 empty] | BENEFÍCIOS E DESPESAS INDIRETAS | 6614.166 |  |  | Pedras
1 | SERVIÇOS TÉCNICOS | [8 empty] | 33070.83 | [6 empty] | 125.6692 |  |  |  | 0.38 | [8 empty] | 0 |  |  | À Vista
2 | SERVIÇOS PRELIMINARES | 40675.4 | 52878.02 | 3.0484 | 44946.317 | 14.586 | [10 empty] | 218.2675 |  |  |  | 0.66 | [8 empty] | 0
3 | INFRA ESTRUTURA | 79594.37 | 103472.681 | 5.9652 | 87951.7789 | 28.5421 | [10 empty] | 5807.2377 |  |  |  | 17.56 | [8 empty] | 0
4 | SUPRAESTRUTURA | [15 empty] | 15493.6839 |  |  |  | 46.85 | [8 empty] | 0
5 | IMPERMEABILIZAÇÃO | 59164.22 | 76913.486 | 4.434 | 65376.4631 | 21.216 | [10 empty] | 2222.3598 |  |  |  | 6.72 | [8 empty] | 0
6 | ADMINISTRAÇÃO DA OBRA | [15 empty] | 2589.446 |  |  |  | 7.83 | [8 empty] | 0
7 | BENEFÍCIOS E DESPESAS INDIRETAS | [15 empty] | 6614.166 |  |  |  | 20 | [8 empty] | 0 |  |  | Cerâmicas
[30 empty] | 0 |  |  | Fibro-Cimento
[30 empty] | 0 |  |  | Alumínio
[30 empty] | 0 |  |  | Autoportantes
[30 empty] | 0 |  |  | Galvanizadas
[30 empty] | 0 |  |  | Estrutura de Madeira
[30 empty] | 0 |  |  | Estrutura Metálica
[30 empty] | 0 |  |  | Tesouras
[30 empty] | 0 |  |  | Arco com Colunas
Arco sem Colunas
SHED
Laje de concreto
|  | 179433.99 | 233264.187 | 100 | [28 empty] | Laje de Concreto
Forro de Pinho
Forro de Gesso
Chapisco
CUSTO TOTAL DE REPRODUÇÃO | [16 empty] | 33070.83 |  |  |  | 100 | [11 empty] | Emboço
CUSTO TOTAL DE REPRODUÇÃO COM DEPRECIAÇÃO | [32 empty] | Reboco
VALOR TOTAL DE LIQUIDEZ | [32 empty] | Sem Revetimento
CUSTO DO M² | [32 empty] | Massa Corrida
Latex Comum
Latex Acrílico
Verniz Forro Madeira
Esmalte Forro Madeira
Lastro de Concreto
Contrapiso
Concreto Armado
Parquet Madeira
Parquet
Carpet
Piso Vinílico
LEGENDA | [32 empty] | Granito
A) Nivel potencial de possíveis pretendentes. | [32 empty] | Piso Cerâmico
B) Valor relat. a bens novos ou semelhantes, inf. de reparos, complementos, longevidade, transp., remoção. | [32 empty] | Lajotão Colonial
C) Aspectos de oportunidade como investimento do Valor Avaliado. | [32 empty] | Cimento Alisado
D) Nível de disponibilidade de bens semelhantes em oferta no mercado e inf. de fatores sazonais externos. | [32 empty] | Concreto desempenado
E) Adaptabilidade e flexibilidade para utilização do bem, limitações técnicas, físicas e sociais.
F) Outras.
Elétrica
Hidráulica
Ar Comprimido
Vapor
Contra Incêndio
Metálicas
Madeira
Alumínio
Elementos vazados
Metálicas
Madeira
Alumínio
Lisos
Corrugados
Blindex
Lâmpadas fluorescentes
Lâmpadas incandescentes
Lâmpadas industriais
Louça branca
Louça branca, azulejo até o teto
Louça colorida
Loça colorida, azulejo até o teto
FUNDAÇÕES
ESTACAS
PAREDES
MATERIAL
PAREDES INTERNAS
PAREDES EXTERNAS
ALTURA
COBERTURA
TIPO DE ESTRUT.
TELHAS
FORROS
REVESTIMENTOS
MATERIAL
REVEST.
PISO
INSTALAÇÕES
ESQUADRIAS
PORTAS
VIDROS
FORROS
(CONT.)
REVESTIMENTO
VIDROS
Inst. Elétricas
VIDROS
Lâmpadas
VIDROS
Inst.Hidráulicas

## Assoc. Func.
ASSOC. FUNCIONÁRIOS / AMBULATÓRIO | [21 empty] | 12 | [8 empty] | ESTADO DE CONSERVAÃO | FUNDAÇÃO | Direta
[31 empty] | Novo | Concreto armado | Moldada "in loco"
Detalhes Construtivos: | [30 empty] | Entre novo e regular |  | Pré-Moldada
Area Construída: ( m²) | [8 empty] | 250 | [7 empty] | Pé-direito:( m ): |  |  |  | 4.5 | [9 empty] | Regular |  | Metálica
[31 empty] | Entre regular e reparos simples |  | Tubulões
Estado de Conservação: | [8 empty] | Novo | [7 empty] | Idade Aparente ( anos ): | Idade Aparente | Idade Aparente | Idade Aparente | 25 | [9 empty] | Reparos simples |  | Madeira
[31 empty] | Entre reparos simples e importante | Alvenaria | Tijolos
Fundação: | [8 empty] | Moldada "in loco" | [7 empty] | Material do forro: | Piso | Piso | Piso | Reboco | [9 empty] | Reparos importantes |  | Blocos de Concreto
[31 empty] | Entre reparos importantes e sem valor |  | Fibro-Cimento
Material das Paredes: | [8 empty] | Tijolos | [7 empty] | Revestimento do forro: | Revest. Int. | Revest. Int. | Revest. Int. | Reboco | [11 empty] | Alumínio
Revest. das Paredes ext.: | [8 empty] | Emboço | [7 empty] | Portas: | Revest. Int. | Revest. Int. | Revest. Int. | Metálicas
[32 empty] | Aço | Chapisco
Revest. das Paredes int.: | [8 empty] | Azulejo Branco | [7 empty] | Esquadrias: | Revest. Ext. | Revest. Ext. | Revest. Ext. | Metálicas | [10 empty] | Premoldada | Emboço
Reboco
Piso: | [8 empty] | Contrapiso | [7 empty] | Vidros: | Pintura | Pintura | Pintura | Lisos |  |  |  | 0 | Otim. | 0 | 0 |  |  |  |  | Massa Corrida
[23 empty] | Valor em R$/m² | % | 1.5 | M.Bom | 1.5 | 0.32 |  |  |  |  | Latex Comum
Telhas: | [8 empty] | Alumínio | [7 empty] | Insalações Elétricas: | Esquadrias | Esquadrias | Esquadrias | Lâmpadas incandescentes |  | 345.7 |  | 2 | Bom | 2 | 2.52 |  |  |  |  | Latex Acrílico
[25 empty] | 2.5 | INT. | 2.5 | 8.09 |  |  |  |  | Azulejo Branco
Tipo de estrutura: | [8 empty] | Estrutura de Madeira | [7 empty] | Instalações Hidráulicas: | Instalações Hidráulicas | Instalações Hidráulicas | Instalações Hidráulicas | Louça branca, azulejo até o teto |  |  |  | 3 | REG. | 3 | 18.1 |  |  |  |  | Azulejo Decorado
[25 empty] | 3.5 | DEF. | 3.5 | 33.2 |  |  |  |  | À Vista
Cálculo dos Valores de Avaliação: | [24 empty] | 4 | MAU | 4 | 52.6
Área m² | [6 empty] | Valor em R$/m² |  | Método de deprec. |  | Estado de cons. |  | Classif. Normal | Coef. Deprec. | Coef. Ross | Vida útil (anos) | Idade (anos) | Valor Residual | Vida rem. (anos) | Índice final de deprec. | Valor de avaliação Em R$ | Valor de avaliação Em US$ |  |  | 4.5 | M.Mau | 4.5 | 75.2 |  |  |  |  | Chapisco
250 | [6 empty] | 345.7 | [5 empty] | #N/A | #N/A | #DIV/0! |  |  |  | 0 | [5 empty] | 5 | DEM. | 5 | 100 |  |  |  |  | Emboço
FATORES DE LIQUIDEZ | [11 empty] | Data | [6 empty] | Valor Dólar | [9 empty] | SERVIÇOS TÉCNICOS | 3655.7775 |  |  | Reboco
[29 empty] | SERVIÇOS PRELIMINARES | 2030.9875 |  |  | Massa PVA
A | B | [5 empty] | C | D | E | F | Coef Liq. | VALOR DE LIQUIDEZ | [16 empty] | INFRA ESTRUTURA | 4208.8975 |  |  | Latex Comum
(ver legenda) | [11 empty] | R$ | [5 empty] | US$ | [10 empty] | SUPRAESTRUTURA | 6067.035 |  |  | Latex Acrílico
[5 empty] | 1 | [5 empty] | 1 | [17 empty] | PAREDES E PAINÉIS | 6602.87 |  |  | Cerâmica
Orçamento: | [28 empty] | ESQUADRIAS DE MADEIRA | 2644.605 |  |  | Pastilha
| ESPECIFICAÇÃO DOS SERVIÇOS |  | PREÇOS R$ | % | [12 empty] | PREÇOS R$ |  |  |  | % | [7 empty] | ESQUADRIAS METÁLICAS | 1443.2975 |  |  | Pedras
1 | SERVIÇOS TÉCNICOS | [15 empty] | 3655.7775 |  |  |  | 4.23 | [7 empty] | COBERTURA | 5487.9875 |  |  | À Vista
2 | SERVIÇOS PRELIMINARES | 40675.4 | 52878.02 | 3.0484 | 44946.317 | 14.586 | [10 empty] | 2030.9875 |  |  |  | 2.35 | [7 empty] | INSTALAÇÕES HIDRÁULICAS - ÁGUA | 1616.1475
3 | INFRA ESTRUTURA | 79594.37 | 103472.681 | 5.9652 | 87951.7789 | 28.5421 | [10 empty] | 4208.8975 |  |  |  | 4.87 | [7 empty] | INSTALAÇÕES HIDRÁULICAS - ESGOTO | 1633.4325
4 | SUPRAESTRUTURA | [15 empty] | 6067.035 |  |  |  | 7.02 | [7 empty] | APARELHOS SANITÁRIOS | 3240.9375
5 | PAREDES E PAINÉIS | 59164.22 | 76913.486 | 4.434 | 65376.4631 | 21.216 | [10 empty] | 6602.87 |  |  |  | 7.64 | [7 empty] | INSTALAÇÕES ELETRICAS - DISTRIBUIÇÃO | 3733.56
6 | ESQUADRIAS DE MADEIRA | [15 empty] | 2644.605 |  |  |  | 3.06 | [7 empty] | IMPERMEABILIZAÇÃO | 414.84
7 | ESQUADRIAS METÁLICAS | 4406.5 | 5728.45 | 0.33024 | 4869.1825 | 1.5801 | [10 empty] | 1443.2975 |  |  |  | 1.67 | [7 empty] | REVESTIMENTO DE FORROS E PAREDES | 8901.775 |  |  | Cerâmicas
8 | COBERTURA | [15 empty] | 5487.9875 |  |  |  | 6.35 | [7 empty] | PISOS INTERNOS | 7709.11 |  |  | Fibro-Cimento
9 | INSTALAÇÕES HIDRÁULICAS - ÁGUA | [15 empty] | 1616.1475 |  |  |  | 1.87 | [7 empty] | VIDROS | 821.0375 |  |  | Alumínio
10 | INSTALAÇÕES HIDRÁULICAS - ESGOTO | [15 empty] | 1633.4325 |  |  |  | 1.89 | [7 empty] | PINTURA | 4018.7625 |  |  | Autoportantes
11 | APARELHOS SANITÁRIOS | [15 empty] | 3240.9375 |  |  |  | 3.75 | [7 empty] | LIMPEZA GERAL | 501.265 |  |  | Galvanizadas
12 | INSTALAÇÕES ELETRICAS - DISTRIBUIÇÃO | [15 empty] | 3733.56 |  |  |  | 4.32 | [7 empty] | ADMINISTRAÇÃO DA OBRA | 4407.675 |  |  | Estrutura de Madeira
13 | IMPERMEABILIZAÇÃO | [15 empty] | 414.84 |  |  |  | 0.48 | [7 empty] | BENEFÍCIOS E DESPESAS INDIRETAS | 17285 |  |  | Estrutura Metálica
14 | REVESTIMENTO DE FORROS E PAREDES | [15 empty] | 8901.775 |  |  |  | 10.3 | [8 empty] | 0 |  |  | Tesouras
15 | PISOS INTERNOS | [15 empty] | 7709.11 |  |  |  | 8.92 | [8 empty] | 0 |  |  | Arco com Colunas
16 | VIDROS | [15 empty] | 821.0375 |  |  |  | 0.95 | [11 empty] | Arco sem Colunas
17 | PINTURA | [15 empty] | 4018.7625 |  |  |  | 4.65 | [11 empty] | SHED
18 | LIMPEZA GERAL | [15 empty] | 501.265 |  |  |  | 0.58 | [11 empty] | Laje de concreto
19 | ADMINISTRAÇÃO DA OBRA | [15 empty] | 4407.675 |  |  |  | 5.1 | [11 empty] | Laje de Concreto
20 | BENEFÍCIOS E DESPESAS INDIRETAS | [15 empty] | 17285 |  |  |  | 20 | [11 empty] | Forro de Pinho
Forro de Gesso
Chapisco
CUSTO TOTAL DE REPRODUÇÃO |  | 4406.5 | 5728.45 | 100 | [12 empty] | 86425 |  |  |  | 100 | [11 empty] | Emboço
CUSTO TOTAL DE REPRODUÇÃO COM DEPRECIAÇÃO |  | #VALUE! | #VALUE! | [29 empty] | Reboco
VALOR TOTAL DE LIQUIDEZ | [32 empty] | Sem Revetimento
CUSTO DO M² | [16 empty] | 345.7 | [15 empty] | Massa Corrida
Latex Comum
Latex Acrílico
Verniz Forro Madeira
Esmalte Forro Madeira
Lastro de Concreto
Contrapiso
Concreto Armado
Parquet Madeira
Parquet
Carpet
Piso Vinílico
LEGENDA | [32 empty] | Granito
A) Nivel potencial de possíveis pretendentes. | [32 empty] | Piso Cerâmico
B) Valor relat. a bens novos ou semelhantes, inf. de reparos, complementos, longevidade, transp., remoção. | [32 empty] | Lajotão Colonial
C) Aspectos de oportunidade como investimento do Valor Avaliado. | [32 empty] | Cimento Alisado
D) Nível de disponibilidade de bens semelhantes em oferta no mercado e inf. de fatores sazonais externos. | [32 empty] | Concreto desempenado
E) Adaptabilidade e flexibilidade para utilização do bem, limitações técnicas, físicas e sociais.
F) Outras.
Elétrica
Hidráulica
Ar Comprimido
Vapor
Contra Incêndio
Metálicas
Madeira
Alumínio
Elementos vazados
Metálicas
Madeira
Alumínio
Lisos
Corrugados
Blindex
Lâmpadas fluorescentes
Lâmpadas incandescentes
Lâmpadas industriais
Louça branca
Louça branca, azulejo até o teto
Louça colorida
Loça colorida, azulejo até o teto
FUNDAÇÕES
ESTACAS
PAREDES
MATERIAL
PAREDES INTERNAS
PAREDES EXTERNAS
ALTURA
COBERTURA
TIPO DE ESTRUT.
TELHAS
FORROS
REVESTIMENTOS
MATERIAL
REVEST.
PISO
INSTALAÇÕES
ESQUADRIAS
PORTAS
VIDROS
FORROS
(CONT.)
REVESTIMENTO
VIDROS
Inst. Elétricas
VIDROS
Lâmpadas
VIDROS
Inst.Hidráulicas

## Casa da Bomba
CASA DA BOMBA | [21 empty] | 13 | [8 empty] | ESTADO DE CONSERVAÃO | FUNDAÇÃO | Direta
[31 empty] | Novo | Concreto armado | Moldada "in loco"
Detalhes Construtivos: | [30 empty] | Entre novo e regular |  | Pré-Moldada
Area Construída: ( m²) | [8 empty] | 250 | [7 empty] | Pé-direito:( m ): |  |  |  | 4.5 | [9 empty] | Regular |  | Metálica
[31 empty] | Entre regular e reparos simples |  | Tubulões
Estado de Conservação: | [8 empty] | Novo | [7 empty] | Idade Aparente ( anos ): | Idade Aparente | Idade Aparente | Idade Aparente | 25 | [9 empty] | Reparos simples |  | Madeira
[31 empty] | Entre reparos simples e importante | Alvenaria | Tijolos
Fundação: | [8 empty] | Moldada "in loco" | [7 empty] | Material do forro: | Piso | Piso | Piso | Reboco | [9 empty] | Reparos importantes |  | Blocos de Concreto
[31 empty] | Entre reparos importantes e sem valor |  | Fibro-Cimento
Material das Paredes: | [8 empty] | Tijolos | [7 empty] | Revestimento do forro: | Revest. Int. | Revest. Int. | Revest. Int. | Reboco | [11 empty] | Alumínio
Revest. das Paredes ext.: | [8 empty] | Emboço | [7 empty] | Portas: | Revest. Int. | Revest. Int. | Revest. Int. | Metálicas
[32 empty] | Aço | Chapisco
Revest. das Paredes int.: | [8 empty] | Azulejo Branco | [7 empty] | Esquadrias: | Revest. Ext. | Revest. Ext. | Revest. Ext. | Metálicas | [10 empty] | Premoldada | Emboço
Reboco
Piso: | [8 empty] | Contrapiso | [7 empty] | Vidros: | Pintura | Pintura | Pintura | Lisos |  |  |  | 0 | Otim. | 0 | 0 |  |  |  |  | Massa Corrida
[23 empty] | Valor em R$/m² | % | 1.5 | M.Bom | 1.5 | 0.32 |  |  |  |  | Latex Comum
Telhas: | [8 empty] | Alumínio | [7 empty] | Insalações Elétricas: | Esquadrias | Esquadrias | Esquadrias | Lâmpadas incandescentes |  | 414.84 |  | 2 | Bom | 2 | 2.52 |  |  |  |  | Latex Acrílico
[25 empty] | 2.5 | INT. | 2.5 | 8.09 |  |  |  |  | Azulejo Branco
Tipo de estrutura: | [8 empty] | Estrutura de Madeira | [7 empty] | Instalações Hidráulicas: | Instalações Hidráulicas | Instalações Hidráulicas | Instalações Hidráulicas | Louça branca, azulejo até o teto |  |  |  | 3 | REG. | 3 | 18.1 |  |  |  |  | Azulejo Decorado
[25 empty] | 3.5 | DEF. | 3.5 | 33.2 |  |  |  |  | À Vista
Cálculo dos Valores de Avaliação: | [24 empty] | 4 | MAU | 4 | 52.6
Área m² | [6 empty] | Valor em R$/m² |  | Método de deprec. |  | Estado de cons. |  | Classif. Normal | Coef. Deprec. | Coef. Ross | Vida útil (anos) | Idade (anos) | Valor Residual | Vida rem. (anos) | Índice final de deprec. | Valor de avaliação Em R$ | Valor de avaliação Em US$ |  |  | 4.5 | M.Mau | 4.5 | 75.2 |  |  |  |  | Chapisco
250 | [6 empty] | 414.84 | [5 empty] | #N/A | #N/A | #DIV/0! |  |  |  | 0 | [5 empty] | 5 | DEM. | 5 | 100 |  |  |  |  | Emboço
FATORES DE LIQUIDEZ | [11 empty] | Data | [6 empty] | Valor Dólar | [9 empty] | SERVIÇOS TÉCNICOS | 3256.494 |  |  | Reboco
[29 empty] | SERVIÇOS PRELIMINARES | 3515.769 |  |  | Massa PVA
A | B | [5 empty] | C | D | E | F | Coef Liq. | VALOR DE LIQUIDEZ | [16 empty] | INFRA ESTRUTURA | 14301.609 |  |  | Latex Comum
(ver legenda) | [11 empty] | R$ | [5 empty] | US$ | [10 empty] | SUPRAESTRUTURA | 8929.431 |  |  | Latex Acrílico
[5 empty] | 1 | [5 empty] | 1 | [17 empty] | PAREDES E PAINÉIS | 7809.363 |  |  | Cerâmica
Orçamento: | [28 empty] | COBERTURA | 15618.726 |  |  | Pastilha
| ESPECIFICAÇÃO DOS SERVIÇOS |  | PREÇOS R$ | % | [12 empty] | PREÇOS R$ |  |  |  | % | [7 empty] | INSTALAÇÕES ELETRICAS - DISTRIBUIÇÃO | 6751.521 |  |  | Pedras
1 | SERVIÇOS TÉCNICOS | [15 empty] | 3256.494 |  |  |  | 3.14 | [7 empty] | IMPERMEABILIZAÇÃO | 1866.78 |  |  | À Vista
2 | SERVIÇOS PRELIMINARES | 40675.4 | 52878.02 | 3.0484 | 44946.317 | 14.586 | [10 empty] | 3515.769 |  |  |  | 3.39 | [7 empty] | PISOS INTERNOS | 15867.63
3 | INFRA ESTRUTURA | 79594.37 | 103472.681 | 5.9652 | 87951.7789 | 28.5421 | [10 empty] | 14301.609 |  |  |  | 13.79 | [7 empty] | LIMPEZA GERAL | 850.422
4 | SUPRAESTRUTURA | [15 empty] | 8929.431 |  |  |  | 8.61 | [7 empty] | ADMINISTRAÇÃO DA OBRA | 4200.255
5 | PAREDES E PAINÉIS | 59164.22 | 76913.486 | 4.434 | 65376.4631 | 21.216 | [10 empty] | 7809.363 |  |  |  | 7.53 | [7 empty] | BENEFÍCIOS E DESPESAS INDIRETAS | 20742
6 | COBERTURA | [15 empty] | 15618.726 |  |  |  | 15.06 | [8 empty] | 0
7 | INSTALAÇÕES ELETRICAS - DISTRIBUIÇÃO | 4406.5 | 5728.45 | 0.33024 | 4869.1825 | 1.5801 | [10 empty] | 6751.521 |  |  |  | 6.51 | [8 empty] | 0 |  |  | Cerâmicas
8 | IMPERMEABILIZAÇÃO | [15 empty] | 1866.78 |  |  |  | 1.8 | [8 empty] | 0 |  |  | Fibro-Cimento
9 | PISOS INTERNOS | [15 empty] | 15867.63 |  |  |  | 15.3 | [8 empty] | 0 |  |  | Alumínio
10 | LIMPEZA GERAL | [15 empty] | 850.422 |  |  |  | 0.82 | [8 empty] | 0 |  |  | Autoportantes
11 | ADMINISTRAÇÃO DA OBRA | [15 empty] | 4200.255 |  |  |  | 4.05 | [8 empty] | 0 |  |  | Galvanizadas
12 | BENEFÍCIOS E DESPESAS INDIRETAS | [15 empty] | 20742 |  |  |  | 20 | [8 empty] | 0 |  |  | Estrutura de Madeira
[30 empty] | 0 |  |  | Estrutura Metálica
[30 empty] | 0 |  |  | Tesouras
[30 empty] | 0 |  |  | Arco com Colunas
Arco sem Colunas
SHED
Laje de concreto
Laje de Concreto
Forro de Pinho
Forro de Gesso
Chapisco
CUSTO TOTAL DE REPRODUÇÃO |  | 4406.5 | 5728.45 | 100 | [12 empty] | 103710 |  |  |  | 100 | [11 empty] | Emboço
CUSTO TOTAL DE REPRODUÇÃO COM DEPRECIAÇÃO |  | #VALUE! | #VALUE! | [29 empty] | Reboco
VALOR TOTAL DE LIQUIDEZ | [32 empty] | Sem Revetimento
CUSTO DO M² | [16 empty] | 414.84 | [15 empty] | Massa Corrida
Latex Comum
Latex Acrílico
Verniz Forro Madeira
Esmalte Forro Madeira
Lastro de Concreto
Contrapiso
Concreto Armado
Parquet Madeira
Parquet
Carpet
Piso Vinílico
LEGENDA | [32 empty] | Granito
A) Nivel potencial de possíveis pretendentes. | [32 empty] | Piso Cerâmico
B) Valor relat. a bens novos ou semelhantes, inf. de reparos, complementos, longevidade, transp., remoção. | [32 empty] | Lajotão Colonial
C) Aspectos de oportunidade como investimento do Valor Avaliado. | [32 empty] | Cimento Alisado
D) Nível de disponibilidade de bens semelhantes em oferta no mercado e inf. de fatores sazonais externos. | [32 empty] | Concreto desempenado
E) Adaptabilidade e flexibilidade para utilização do bem, limitações técnicas, físicas e sociais.
F) Outras.
Elétrica
Hidráulica
Ar Comprimido
Vapor
Contra Incêndio
Metálicas
Madeira
Alumínio
Elementos vazados
Metálicas
Madeira
Alumínio
Lisos
Corrugados
Blindex
Lâmpadas fluorescentes
Lâmpadas incandescentes
Lâmpadas industriais
Louça branca
Louça branca, azulejo até o teto
Louça colorida
Loça colorida, azulejo até o teto
FUNDAÇÕES
ESTACAS
PAREDES
MATERIAL
PAREDES INTERNAS
PAREDES EXTERNAS
ALTURA
COBERTURA
TIPO DE ESTRUT.
TELHAS
FORROS
REVESTIMENTOS
MATERIAL
REVEST.
PISO
INSTALAÇÕES
ESQUADRIAS
PORTAS
VIDROS
FORROS
(CONT.)
REVESTIMENTO
VIDROS
Inst. Elétricas
VIDROS
Lâmpadas
VIDROS
Inst.Hidráulicas

## Casa da Bomba (2)
CASA DA BOMBA / CASA DA BOMBA D'ÁGUA | [21 empty] | 14 | [8 empty] | ESTADO DE CONSERVAÃO | FUNDAÇÃO | Direta
[31 empty] | Novo | Concreto armado | Moldada "in loco"
Detalhes Construtivos: | [30 empty] | Entre novo e regular |  | Pré-Moldada
Area Construída: ( m²) | [8 empty] | 250 | [7 empty] | Pé-direito:( m ): |  |  |  | 4.5 | [9 empty] | Regular |  | Metálica
[31 empty] | Entre regular e reparos simples |  | Tubulões
Estado de Conservação: | [8 empty] | Novo | [7 empty] | Idade Aparente ( anos ): | Idade Aparente | Idade Aparente | Idade Aparente | 25 | [9 empty] | Reparos simples |  | Madeira
[31 empty] | Entre reparos simples e importante | Alvenaria | Tijolos
Fundação: | [8 empty] | Moldada "in loco" | [7 empty] | Material do forro: | Piso | Piso | Piso | Reboco | [9 empty] | Reparos importantes |  | Blocos de Concreto
[31 empty] | Entre reparos importantes e sem valor |  | Fibro-Cimento
Material das Paredes: | [8 empty] | Tijolos | [7 empty] | Revestimento do forro: | Revest. Int. | Revest. Int. | Revest. Int. | Reboco | [11 empty] | Alumínio
Revest. das Paredes ext.: | [8 empty] | Emboço | [7 empty] | Portas: | Revest. Int. | Revest. Int. | Revest. Int. | Metálicas
[32 empty] | Aço | Chapisco
Revest. das Paredes int.: | [8 empty] | Azulejo Branco | [7 empty] | Esquadrias: | Revest. Ext. | Revest. Ext. | Revest. Ext. | Metálicas | [10 empty] | Premoldada | Emboço
Reboco
Piso: | [8 empty] | Contrapiso | [7 empty] | Vidros: | Pintura | Pintura | Pintura | Lisos |  |  |  | 0 | Otim. | 0 | 0 |  |  |  |  | Massa Corrida
[23 empty] | Valor em R$/m² | % | 1.5 | M.Bom | 1.5 | 0.32 |  |  |  |  | Latex Comum
Telhas: | [8 empty] | Alumínio | [7 empty] | Insalações Elétricas: | Esquadrias | Esquadrias | Esquadrias | Lâmpadas incandescentes |  | 414.84 |  | 2 | Bom | 2 | 2.52 |  |  |  |  | Latex Acrílico
[25 empty] | 2.5 | INT. | 2.5 | 8.09 |  |  |  |  | Azulejo Branco
Tipo de estrutura: | [8 empty] | Estrutura de Madeira | [7 empty] | Instalações Hidráulicas: | Instalações Hidráulicas | Instalações Hidráulicas | Instalações Hidráulicas | Louça branca, azulejo até o teto |  |  |  | 3 | REG. | 3 | 18.1 |  |  |  |  | Azulejo Decorado
[25 empty] | 3.5 | DEF. | 3.5 | 33.2 |  |  |  |  | À Vista
Cálculo dos Valores de Avaliação: | [24 empty] | 4 | MAU | 4 | 52.6
Área m² | [6 empty] | Valor em R$/m² |  | Método de deprec. |  | Estado de cons. |  | Classif. Normal | Coef. Deprec. | Coef. Ross | Vida útil (anos) | Idade (anos) | Valor Residual | Vida rem. (anos) | Índice final de deprec. | Valor de avaliação Em R$ | Valor de avaliação Em US$ |  |  | 4.5 | M.Mau | 4.5 | 75.2 |  |  |  |  | Chapisco
250 | [6 empty] | 414.84 | [5 empty] | #N/A | #N/A | #DIV/0! |  |  |  | 0 | [5 empty] | 5 | DEM. | 5 | 100 |  |  |  |  | Emboço
FATORES DE LIQUIDEZ | [11 empty] | Data | [6 empty] | Valor Dólar | [9 empty] | SERVIÇOS TÉCNICOS | 3256.494 |  |  | Reboco
[29 empty] | SERVIÇOS PRELIMINARES | 3515.769 |  |  | Massa PVA
A | B | [5 empty] | C | D | E | F | Coef Liq. | VALOR DE LIQUIDEZ | [16 empty] | INFRA ESTRUTURA | 14301.609 |  |  | Latex Comum
(ver legenda) | [11 empty] | R$ | [5 empty] | US$ | [10 empty] | SUPRAESTRUTURA | 8929.431 |  |  | Latex Acrílico
[5 empty] | 1 | [5 empty] | 1 | [17 empty] | PAREDES E PAINÉIS | 7809.363 |  |  | Cerâmica
Orçamento: | [28 empty] | COBERTURA | 15618.726 |  |  | Pastilha
| ESPECIFICAÇÃO DOS SERVIÇOS |  | PREÇOS R$ | % | [12 empty] | PREÇOS R$ |  |  |  | % | [7 empty] | INSTALAÇÕES ELETRICAS - DISTRIBUIÇÃO | 6751.521 |  |  | Pedras
1 | SERVIÇOS TÉCNICOS | [15 empty] | 3256.494 |  |  |  | 3.14 | [7 empty] | IMPERMEABILIZAÇÃO | 1866.78 |  |  | À Vista
2 | SERVIÇOS PRELIMINARES | 40675.4 | 52878.02 | 3.0484 | 44946.317 | 14.586 | [10 empty] | 3515.769 |  |  |  | 3.39 | [7 empty] | PISOS INTERNOS | 15867.63
3 | INFRA ESTRUTURA | 79594.37 | 103472.681 | 5.9652 | 87951.7789 | 28.5421 | [10 empty] | 14301.609 |  |  |  | 13.79 | [7 empty] | LIMPEZA GERAL | 850.422
4 | SUPRAESTRUTURA | [15 empty] | 8929.431 |  |  |  | 8.61 | [7 empty] | ADMINISTRAÇÃO DA OBRA | 4200.255
5 | PAREDES E PAINÉIS | 59164.22 | 76913.486 | 4.434 | 65376.4631 | 21.216 | [10 empty] | 7809.363 |  |  |  | 7.53 | [7 empty] | BENEFÍCIOS E DESPESAS INDIRETAS | 20742
6 | COBERTURA | [15 empty] | 15618.726 |  |  |  | 15.06 | [8 empty] | 0
7 | INSTALAÇÕES ELETRICAS - DISTRIBUIÇÃO | 4406.5 | 5728.45 | 0.33024 | 4869.1825 | 1.5801 | [10 empty] | 6751.521 |  |  |  | 6.51 | [8 empty] | 0 |  |  | Cerâmicas
8 | IMPERMEABILIZAÇÃO | [15 empty] | 1866.78 |  |  |  | 1.8 | [8 empty] | 0 |  |  | Fibro-Cimento
9 | PISOS INTERNOS | [15 empty] | 15867.63 |  |  |  | 15.3 | [8 empty] | 0 |  |  | Alumínio
10 | LIMPEZA GERAL | [15 empty] | 850.422 |  |  |  | 0.82 | [8 empty] | 0 |  |  | Autoportantes
11 | ADMINISTRAÇÃO DA OBRA | [15 empty] | 4200.255 |  |  |  | 4.05 | [8 empty] | 0 |  |  | Galvanizadas
12 | BENEFÍCIOS E DESPESAS INDIRETAS | [15 empty] | 20742 |  |  |  | 20 | [8 empty] | 0 |  |  | Estrutura de Madeira
[30 empty] | 0 |  |  | Estrutura Metálica
[30 empty] | 0 |  |  | Tesouras
[30 empty] | 0 |  |  | Arco com Colunas
Arco sem Colunas
SHED
Laje de concreto
Laje de Concreto
Forro de Pinho
Forro de Gesso
Chapisco
CUSTO TOTAL DE REPRODUÇÃO |  | 4406.5 | 5728.45 | 100 | [12 empty] | 103710 |  |  |  | 100 | [11 empty] | Emboço
CUSTO TOTAL DE REPRODUÇÃO COM DEPRECIAÇÃO |  | #VALUE! | #VALUE! | [29 empty] | Reboco
VALOR TOTAL DE LIQUIDEZ | [32 empty] | Sem Revetimento
CUSTO DO M² | [16 empty] | 414.84 | [15 empty] | Massa Corrida
Latex Comum
Latex Acrílico
Verniz Forro Madeira
Esmalte Forro Madeira
Lastro de Concreto
Contrapiso
Concreto Armado
Parquet Madeira
Parquet
Carpet
Piso Vinílico
LEGENDA | [32 empty] | Granito
A) Nivel potencial de possíveis pretendentes. | [32 empty] | Piso Cerâmico
B) Valor relat. a bens novos ou semelhantes, inf. de reparos, complementos, longevidade, transp., remoção. | [32 empty] | Lajotão Colonial
C) Aspectos de oportunidade como investimento do Valor Avaliado. | [32 empty] | Cimento Alisado
D) Nível de disponibilidade de bens semelhantes em oferta no mercado e inf. de fatores sazonais externos. | [32 empty] | Concreto desempenado
E) Adaptabilidade e flexibilidade para utilização do bem, limitações técnicas, físicas e sociais.
F) Outras.
Elétrica
Hidráulica
Ar Comprimido
Vapor
Contra Incêndio
Metálicas
Madeira
Alumínio
Elementos vazados
Metálicas
Madeira
Alumínio
Lisos
Corrugados
Blindex
Lâmpadas fluorescentes
Lâmpadas incandescentes
Lâmpadas industriais
Louça branca
Louça branca, azulejo até o teto
Louça colorida
Loça colorida, azulejo até o teto
FUNDAÇÕES
ESTACAS
PAREDES
MATERIAL
PAREDES INTERNAS
PAREDES EXTERNAS
ALTURA
COBERTURA
TIPO DE ESTRUT.
TELHAS
FORROS
REVESTIMENTOS
MATERIAL
REVEST.
PISO
INSTALAÇÕES
ESQUADRIAS
PORTAS
VIDROS
FORROS
(CONT.)
REVESTIMENTO
VIDROS
Inst. Elétricas
VIDROS
Lâmpadas
VIDROS
Inst.Hidráulicas

## Refeitório
REFEITÓRIO | [21 empty] | 15 | [8 empty] | ESTADO DE CONSERVAÃO | FUNDAÇÃO | Direta
[31 empty] | Novo | Concreto armado | Moldada "in loco"
Detalhes Construtivos: | [30 empty] | Entre novo e regular |  | Pré-Moldada
Area Construída: ( m²) | [8 empty] | 250 | [7 empty] | Pé-direito:( m ): |  |  |  | 4.5 | [9 empty] | Regular |  | Metálica
[31 empty] | Entre regular e reparos simples |  | Tubulões
Estado de Conservação: | [8 empty] | Novo | [7 empty] | Idade Aparente ( anos ): | Idade Aparente | Idade Aparente | Idade Aparente | 25 | [9 empty] | Reparos simples |  | Madeira
[31 empty] | Entre reparos simples e importante | Alvenaria | Tijolos
Fundação: | [8 empty] | Moldada "in loco" | [7 empty] | Material do forro: | Piso | Piso | Piso | Reboco | [9 empty] | Reparos importantes |  | Blocos de Concreto
[31 empty] | Entre reparos importantes e sem valor |  | Fibro-Cimento
Material das Paredes: | [8 empty] | Tijolos | [7 empty] | Revestimento do forro: | Revest. Int. | Revest. Int. | Revest. Int. | Reboco | [11 empty] | Alumínio
Revest. das Paredes ext.: | [8 empty] | Emboço | [7 empty] | Portas: | Revest. Int. | Revest. Int. | Revest. Int. | Metálicas
[32 empty] | Aço | Chapisco
Revest. das Paredes int.: | [8 empty] | Azulejo Branco | [7 empty] | Esquadrias: | Revest. Ext. | Revest. Ext. | Revest. Ext. | Metálicas | [10 empty] | Premoldada | Emboço
Reboco
Piso: | [8 empty] | Contrapiso | [7 empty] | Vidros: | Pintura | Pintura | Pintura | Lisos |  |  |  | 0 | Otim. | 0 | 0 |  |  |  |  | Massa Corrida
[23 empty] | Valor em R$/m² | % | 1.5 | M.Bom | 1.5 | 0.32 |  |  |  |  | Latex Comum
Telhas: | [8 empty] | Alumínio | [7 empty] | Insalações Elétricas: | Esquadrias | Esquadrias | Esquadrias | Lâmpadas incandescentes |  | 553.11 |  | 2 | Bom | 2 | 2.52 |  |  |  |  | Latex Acrílico
[25 empty] | 2.5 | INT. | 2.5 | 8.09 |  |  |  |  | Azulejo Branco
Tipo de estrutura: | [8 empty] | Estrutura de Madeira | [7 empty] | Instalações Hidráulicas: | Instalações Hidráulicas | Instalações Hidráulicas | Instalações Hidráulicas | Louça branca, azulejo até o teto |  |  |  | 3 | REG. | 3 | 18.1 |  |  |  |  | Azulejo Decorado
[25 empty] | 3.5 | DEF. | 3.5 | 33.2 |  |  |  |  | À Vista
Cálculo dos Valores de Avaliação: | [24 empty] | 4 | MAU | 4 | 52.6
Área m² | [6 empty] | Valor em R$/m² |  | Método de deprec. |  | Estado de cons. |  | Classif. Normal | Coef. Deprec. | Coef. Ross | Vida útil (anos) | Idade (anos) | Valor Residual | Vida rem. (anos) | Índice final de deprec. | Valor de avaliação Em R$ | Valor de avaliação Em US$ |  |  | 4.5 | M.Mau | 4.5 | 75.2 |  |  |  |  | Chapisco
250 | [6 empty] | 553.11 | [5 empty] | #N/A | #N/A | #DIV/0! |  |  |  | 0 | [5 empty] | 5 | DEM. | 5 | 100 |  |  |  |  | Emboço
FATORES DE LIQUIDEZ | [11 empty] | Data | [6 empty] | Valor Dólar | [9 empty] | SERVIÇOS TÉCNICOS | 2184.7845 |  |  | Reboco
[29 empty] | SERVIÇOS PRELIMINARES | 2862.3443 |  |  | Massa PVA
A | B | [5 empty] | C | D | E | F | Coef Liq. | VALOR DE LIQUIDEZ | [16 empty] | INFRA ESTRUTURA | 10896.267 |  |  | Latex Comum
(ver legenda) | [11 empty] | R$ | [5 empty] | US$ | [10 empty] | SUPRAESTRUTURA | 16012.5345 |  |  | Latex Acrílico
[5 empty] | 1 | [5 empty] | 1 | [17 empty] | PAREDES E PAINÉIS | 10744.1617 |  |  | Cerâmica
Orçamento: | [28 empty] | ESQUADRIAS METÁLICAS | 4936.5067 |  |  | Pastilha
| ESPECIFICAÇÃO DOS SERVIÇOS |  | PREÇOS R$ | % | [12 empty] | PREÇOS R$ |  |  |  | % | [7 empty] | COBERTURA | 10840.956 |  |  | Pedras
1 | SERVIÇOS TÉCNICOS | [15 empty] | 2184.7845 |  |  |  | 1.58 | [7 empty] | INSTALAÇÕES HIDRÁULICAS - ÁGUA | 1659.33 |  |  | À Vista
2 | SERVIÇOS PRELIMINARES | 40675.4 | 52878.02 | 3.0484 | 44946.317 | 14.586 | [10 empty] | 2862.3443 |  |  |  | 2.07 | [7 empty] | INSTALAÇÕES HIDRÁULICAS - ESGOTO | 2129.4735
3 | INFRA ESTRUTURA | 79594.37 | 103472.681 | 5.9652 | 87951.7789 | 28.5421 | [10 empty] | 10896.267 |  |  |  | 7.88 | [7 empty] | APARELHOS SANITÁRIOS | 2654.928
4 | SUPRAESTRUTURA | [15 empty] | 16012.5345 |  |  |  | 11.58 | [7 empty] | INSTALAÇÕES ELETRICAS - DISTRIBUIÇÃO | 3885.5977
5 | PAREDES E PAINÉIS | 59164.22 | 76913.486 | 4.434 | 65376.4631 | 21.216 | [10 empty] | 10744.1617 |  |  |  | 7.77 | [7 empty] | IMPERMEABILIZAÇÃO | 1272.153
6 | ESQUADRIAS METÁLICAS | [15 empty] | 4936.5067 |  |  |  | 3.57 | [7 empty] | REVESTIMENTO DE FORROS E PAREDES | 14837.1758
7 | COBERTURA | 4406.5 | 5728.45 | 0.33024 | 4869.1825 | 1.5801 | [10 empty] | 10840.956 |  |  |  | 7.84 | [7 empty] | PISOS INTERNOS | 10993.0613 |  |  | Cerâmicas
8 | INSTALAÇÕES HIDRÁULICAS - ÁGUA | [15 empty] | 1659.33 |  |  |  | 1.2 | [7 empty] | VIDROS | 995.598 |  |  | Fibro-Cimento
9 | INSTALAÇÕES HIDRÁULICAS - ESGOTO | [15 empty] | 2129.4735 |  |  |  | 1.54 | [7 empty] | PINTURA | 4134.4973 |  |  | Alumínio
10 | APARELHOS SANITÁRIOS | 174226.31 | 226494.203 | 13.0573 | 192520.0726 | 62.4767 | [10 empty] | 2654.928 |  |  |  | 1.92 | [7 empty] | LIMPEZA GERAL | 442.488 |  |  | Autoportantes
11 | INSTALAÇÕES ELETRICAS - DISTRIBUIÇÃO | [15 empty] | 3885.5977 |  |  |  | 2.81 | [7 empty] | PAVIMENTAÇÕES EXTERNAS | 4203.636 |  |  | Galvanizadas
12 | IMPERMEABILIZAÇÃO | [15 empty] | 1272.153 |  |  |  | 0.92 | [7 empty] | ADMINISTRAÇÃO DA OBRA | 4936.5067 |  |  | Estrutura de Madeira
13 | REVESTIMENTO DE FORROS E PAREDES | [15 empty] | 14837.1758 |  |  |  | 10.73 | [7 empty] | BENEFÍCIOS E DESPESAS INDIRETAS | 27655.5 |  |  | Estrutura Metálica
14 | PISOS INTERNOS | [15 empty] | 10993.0613 |  |  |  | 7.95 | [8 empty] | 0 |  |  | Tesouras
15 | VIDROS | [15 empty] | 995.598 |  |  |  | 0.72 | [8 empty] | 0 |  |  | Arco com Colunas
16 | PINTURA | [15 empty] | 4134.4973 |  |  |  | 2.99 | [11 empty] | Arco sem Colunas
17 | LIMPEZA GERAL | [15 empty] | 442.488 |  |  |  | 0.32 | [11 empty] | SHED
18 | PAVIMENTAÇÕES EXTERNAS | [15 empty] | 4203.636 |  |  |  | 3.04 | [11 empty] | Laje de concreto
19 | ADMINISTRAÇÃO DA OBRA | [15 empty] | 4936.5067 |  |  |  | 3.57 | [11 empty] | Laje de Concreto
20 | BENEFÍCIOS E DESPESAS INDIRETAS | [15 empty] | 27655.5 |  |  |  | 20 | [11 empty] | Forro de Pinho
Forro de Gesso
Chapisco
CUSTO TOTAL DE REPRODUÇÃO |  | 178632.81 | 232222.653 | 100 | [12 empty] | 138277.5 |  |  |  | 100 | [11 empty] | Emboço
CUSTO TOTAL DE REPRODUÇÃO COM DEPRECIAÇÃO |  | #VALUE! | #VALUE! | [29 empty] | Reboco
VALOR TOTAL DE LIQUIDEZ | [32 empty] | Sem Revetimento
CUSTO DO M² | [16 empty] | 553.11 | [15 empty] | Massa Corrida
Latex Comum
Latex Acrílico
Verniz Forro Madeira
Esmalte Forro Madeira
Lastro de Concreto
Contrapiso
Concreto Armado
Parquet Madeira
Parquet
Carpet
Piso Vinílico
LEGENDA | [32 empty] | Granito
A) Nivel potencial de possíveis pretendentes. | [32 empty] | Piso Cerâmico
B) Valor relat. a bens novos ou semelhantes, inf. de reparos, complementos, longevidade, transp., remoção. | [32 empty] | Lajotão Colonial
C) Aspectos de oportunidade como investimento do Valor Avaliado. | [32 empty] | Cimento Alisado
D) Nível de disponibilidade de bens semelhantes em oferta no mercado e inf. de fatores sazonais externos. | [32 empty] | Concreto desempenado
E) Adaptabilidade e flexibilidade para utilização do bem, limitações técnicas, físicas e sociais.
F) Outras.
Elétrica
Hidráulica
Ar Comprimido
Vapor
Contra Incêndio
Metálicas
Madeira
Alumínio
Elementos vazados
Metálicas
Madeira
Alumínio
Lisos
Corrugados
Blindex
Lâmpadas fluorescentes
Lâmpadas incandescentes
Lâmpadas industriais
Louça branca
Louça branca, azulejo até o teto
Louça colorida
Loça colorida, azulejo até o teto
FUNDAÇÕES
ESTACAS
PAREDES
MATERIAL
PAREDES INTERNAS
PAREDES EXTERNAS
ALTURA
COBERTURA
TIPO DE ESTRUT.
TELHAS
FORROS
REVESTIMENTOS
MATERIAL
REVEST.
PISO
INSTALAÇÕES
ESQUADRIAS
PORTAS
VIDROS
FORROS
(CONT.)
REVESTIMENTO
VIDROS
Inst. Elétricas
VIDROS
Lâmpadas
VIDROS
Inst.Hidráulicas

## Abrigo para GLP
ABRIGO PARA GLP | [21 empty] | 16 | [8 empty] | ESTADO DE CONSERVAÃO | FUNDAÇÃO | Direta
[31 empty] | Novo | Concreto armado | Moldada "in loco"
Detalhes Construtivos: | [30 empty] | Entre novo e regular |  | Pré-Moldada
Area Construída: ( m²) | [8 empty] | 250 | [7 empty] | Pé-direito:( m ): |  |  |  | 4.5 | [9 empty] | Regular |  | Metálica
[31 empty] | Entre regular e reparos simples |  | Tubulões
Estado de Conservação: | [8 empty] | Novo | [7 empty] | Idade Aparente ( anos ): | Idade Aparente | Idade Aparente | Idade Aparente | 25 | [9 empty] | Reparos simples |  | Madeira
[31 empty] | Entre reparos simples e importante | Alvenaria | Tijolos
Fundação: | [8 empty] | Moldada "in loco" | [7 empty] | Material do forro: | Piso | Piso | Piso | Reboco | [9 empty] | Reparos importantes |  | Blocos de Concreto
[31 empty] | Entre reparos importantes e sem valor |  | Fibro-Cimento
Material das Paredes: | [8 empty] | Tijolos | [7 empty] | Revestimento do forro: | Revest. Int. | Revest. Int. | Revest. Int. | Reboco | [11 empty] | Alumínio
Revest. das Paredes ext.: | [8 empty] | Emboço | [7 empty] | Portas: | Revest. Int. | Revest. Int. | Revest. Int. | Metálicas
[32 empty] | Aço | Chapisco
Revest. das Paredes int.: | [8 empty] | Azulejo Branco | [7 empty] | Esquadrias: | Revest. Ext. | Revest. Ext. | Revest. Ext. | Metálicas | [10 empty] | Premoldada | Emboço
Reboco
Piso: | [8 empty] | Contrapiso | [7 empty] | Vidros: | Pintura | Pintura | Pintura | Lisos |  |  |  | 0 | Otim. | 0 | 0 |  |  |  |  | Massa Corrida
[23 empty] | Valor em R$/m² | % | 1.5 | M.Bom | 1.5 | 0.32 |  |  |  |  | Latex Comum
Telhas: | [8 empty] | Alumínio | [7 empty] | Insalações Elétricas: | Esquadrias | Esquadrias | Esquadrias | Lâmpadas incandescentes |  | 414.84 |  | 2 | Bom | 2 | 2.52 |  |  |  |  | Latex Acrílico
[25 empty] | 2.5 | INT. | 2.5 | 8.09 |  |  |  |  | Azulejo Branco
Tipo de estrutura: | [8 empty] | Estrutura de Madeira | [7 empty] | Instalações Hidráulicas: | Instalações Hidráulicas | Instalações Hidráulicas | Instalações Hidráulicas | Louça branca, azulejo até o teto |  |  |  | 3 | REG. | 3 | 18.1 |  |  |  |  | Azulejo Decorado
[25 empty] | 3.5 | DEF. | 3.5 | 33.2 |  |  |  |  | À Vista
Cálculo dos Valores de Avaliação: | [24 empty] | 4 | MAU | 4 | 52.6
Área m² | [6 empty] | Valor em R$/m² |  | Método de deprec. |  | Estado de cons. |  | Classif. Normal | Coef. Deprec. | Coef. Ross | Vida útil (anos) | Idade (anos) | Valor Residual | Vida rem. (anos) | Índice final de deprec. | Valor de avaliação Em R$ | Valor de avaliação Em US$ |  |  | 4.5 | M.Mau | 4.5 | 75.2 |  |  |  |  | Chapisco
250 | [6 empty] | 414.84 | [5 empty] | #N/A | #N/A | #DIV/0! |  |  |  | 0 | [5 empty] | 5 | DEM. | 5 | 100 |  |  |  |  | Emboço
FATORES DE LIQUIDEZ | [11 empty] | Data | [6 empty] | Valor Dólar | [9 empty] | SERVIÇOS TÉCNICOS | 2385.33 |  |  | Reboco
[29 empty] | SERVIÇOS PRELIMINARES | 3640.221 |  |  | Massa PVA
A | B | [5 empty] | C | D | E | F | Coef Liq. | VALOR DE LIQUIDEZ | [16 empty] | INFRA ESTRUTURA | 5818.131 |  |  | Latex Comum
(ver legenda) | [11 empty] | R$ | [5 empty] | US$ | [10 empty] | SUPRAESTRUTURA | 46316.886 |  |  | Latex Acrílico
[5 empty] | 1 | [5 empty] | 1 | [17 empty] | PAREDES E PAINÉIS | 5185.5 |  |  | Cerâmica
Orçamento: | [28 empty] | COBERTURA | 4501.014 |  |  | Pastilha
| ESPECIFICAÇÃO DOS SERVIÇOS |  | PREÇOS R$ | % | [12 empty] | PREÇOS R$ |  |  |  | % | [7 empty] | INSTALAÇÕES ELETRICAS - DISTRIBUIÇÃO | 2914.251 |  |  | Pedras
1 | SERVIÇOS TÉCNICOS | [15 empty] | 2385.33 |  |  |  | 2.3 | [7 empty] | IMPERMEABILIZAÇÃO | 342.243 |  |  | À Vista
2 | SERVIÇOS PRELIMINARES | 40675.4 | 52878.02 | 3.0484 | 44946.317 | 14.586 | [10 empty] | 3640.221 |  |  |  | 3.51 | [7 empty] | REVESTIMENTO DE FORROS E PAREDES | 2520.153
3 | INFRA ESTRUTURA | 79594.37 | 103472.681 | 5.9652 | 87951.7789 | 28.5421 | [10 empty] | 5818.131 |  |  |  | 5.61 | [7 empty] | PISOS INTERNOS | 3360.204
4 | SUPRAESTRUTURA | [15 empty] | 46316.886 |  |  |  | 44.66 | [7 empty] | PINTURA | 840.051
5 | PAREDES E PAINÉIS | 59164.22 | 76913.486 | 4.434 | 65376.4631 | 21.216 | [10 empty] | 5185.5 |  |  |  | 5 | [7 empty] | LIMPEZA GERAL | 321.501
6 | COBERTURA | [15 empty] | 4501.014 |  |  |  | 4.34 | [7 empty] | ADMINISTRAÇÃO DA OBRA | 4822.515
7 | INSTALAÇÕES ELETRICAS - DISTRIBUIÇÃO | 4406.5 | 5728.45 | 0.33024 | 4869.1825 | 1.5801 | [10 empty] | 2914.251 |  |  |  | 2.81 | [7 empty] | BENEFÍCIOS E DESPESAS INDIRETAS | 20742 |  |  | Cerâmicas
8 | IMPERMEABILIZAÇÃO | [15 empty] | 342.243 |  |  |  | 0.33 | [8 empty] | 0 |  |  | Fibro-Cimento
9 | REVESTIMENTO DE FORROS E PAREDES | [15 empty] | 2520.153 |  |  |  | 2.43 | [8 empty] | 0 |  |  | Alumínio
10 | PISOS INTERNOS | 174226.31 | 226494.203 | 13.0573 | 192520.0726 | 62.4767 | [10 empty] | 3360.204 |  |  |  | 3.24 | [8 empty] | 0 |  |  | Autoportantes
11 | PINTURA | [15 empty] | 840.051 |  |  |  | 0.81 | [8 empty] | 0 |  |  | Galvanizadas
12 | LIMPEZA GERAL | [15 empty] | 321.501 |  |  |  | 0.31 | [8 empty] | 0 |  |  | Estrutura de Madeira
13 | ADMINISTRAÇÃO DA OBRA | [15 empty] | 4822.515 |  |  |  | 4.65 | [8 empty] | 0 |  |  | Estrutura Metálica
14 | BENEFÍCIOS E DESPESAS INDIRETAS | [15 empty] | 20742 |  |  |  | 20 | [8 empty] | 0 |  |  | Tesouras
[30 empty] | 0 |  |  | Arco com Colunas
Arco sem Colunas
SHED
Laje de concreto
Laje de Concreto
Forro de Pinho
Forro de Gesso
Chapisco
CUSTO TOTAL DE REPRODUÇÃO |  | 178632.81 | 232222.653 | 100 | [12 empty] | 103710 |  |  |  | 100 | [11 empty] | Emboço
CUSTO TOTAL DE REPRODUÇÃO COM DEPRECIAÇÃO |  | #VALUE! | #VALUE! | [29 empty] | Reboco
VALOR TOTAL DE LIQUIDEZ | [32 empty] | Sem Revetimento
CUSTO DO M² | [16 empty] | 414.84 | [15 empty] | Massa Corrida
Latex Comum
Latex Acrílico
Verniz Forro Madeira
Esmalte Forro Madeira
Lastro de Concreto
Contrapiso
Concreto Armado
Parquet Madeira
Parquet
Carpet
Piso Vinílico
LEGENDA | [32 empty] | Granito
A) Nivel potencial de possíveis pretendentes. | [32 empty] | Piso Cerâmico
B) Valor relat. a bens novos ou semelhantes, inf. de reparos, complementos, longevidade, transp., remoção. | [32 empty] | Lajotão Colonial
C) Aspectos de oportunidade como investimento do Valor Avaliado. | [32 empty] | Cimento Alisado
D) Nível de disponibilidade de bens semelhantes em oferta no mercado e inf. de fatores sazonais externos. | [32 empty] | Concreto desempenado
E) Adaptabilidade e flexibilidade para utilização do bem, limitações técnicas, físicas e sociais.
F) Outras.
Elétrica
Hidráulica
Ar Comprimido
Vapor
Contra Incêndio
Metálicas
Madeira
Alumínio
Elementos vazados
Metálicas
Madeira
Alumínio
Lisos
Corrugados
Blindex
Lâmpadas fluorescentes
Lâmpadas incandescentes
Lâmpadas industriais
Louça branca
Louça branca, azulejo até o teto
Louça colorida
Loça colorida, azulejo até o teto
FUNDAÇÕES
ESTACAS
PAREDES
MATERIAL
PAREDES INTERNAS
PAREDES EXTERNAS
ALTURA
COBERTURA
TIPO DE ESTRUT.
TELHAS
FORROS
REVESTIMENTOS
MATERIAL
REVEST.
PISO
INSTALAÇÕES
ESQUADRIAS
PORTAS
VIDROS
FORROS
(CONT.)
REVESTIMENTO
VIDROS
Inst. Elétricas
VIDROS
Lâmpadas
VIDROS
Inst.Hidráulicas

## Dep. Acetato de Etila
DEP. ACETATO DE ETILA E TINTAS P/ IMPRESSÃO | [21 empty] | 17 | [8 empty] | ESTADO DE CONSERVAÃO | FUNDAÇÃO | Direta
[31 empty] | Novo | Concreto armado | Moldada "in loco"
Detalhes Construtivos: | [30 empty] | Entre novo e regular |  | Pré-Moldada
Area Construída: ( m²) | [8 empty] | 250 | [7 empty] | Pé-direito:( m ): |  |  |  | 4.5 | [9 empty] | Regular |  | Metálica
[31 empty] | Entre regular e reparos simples |  | Tubulões
Estado de Conservação: | [8 empty] | Novo | [7 empty] | Idade Aparente ( anos ): | Idade Aparente | Idade Aparente | Idade Aparente | 25 | [9 empty] | Reparos simples |  | Madeira
[31 empty] | Entre reparos simples e importante | Alvenaria | Tijolos
Fundação: | [8 empty] | Moldada "in loco" | [7 empty] | Material do forro: | Piso | Piso | Piso | Reboco | [9 empty] | Reparos importantes |  | Blocos de Concreto
[31 empty] | Entre reparos importantes e sem valor |  | Fibro-Cimento
Material das Paredes: | [8 empty] | Tijolos | [7 empty] | Revestimento do forro: | Revest. Int. | Revest. Int. | Revest. Int. | Reboco | [11 empty] | Alumínio
Revest. das Paredes ext.: | [8 empty] | Emboço | [7 empty] | Portas: | Revest. Int. | Revest. Int. | Revest. Int. | Metálicas
[32 empty] | Aço | Chapisco
Revest. das Paredes int.: | [8 empty] | Azulejo Branco | [7 empty] | Esquadrias: | Revest. Ext. | Revest. Ext. | Revest. Ext. | Metálicas | [10 empty] | Premoldada | Emboço
Reboco
Piso: | [8 empty] | Contrapiso | [7 empty] | Vidros: | Pintura | Pintura | Pintura | Lisos |  |  |  | 0 | Otim. | 0 | 0 |  |  |  |  | Massa Corrida
[23 empty] | Valor em R$/m² | % | 1.5 | M.Bom | 1.5 | 0.32 |  |  |  |  | Latex Comum
Telhas: | [8 empty] | Alumínio | [7 empty] | Insalações Elétricas: | Esquadrias | Esquadrias | Esquadrias | Lâmpadas incandescentes |  | 299.61 |  | 2 | Bom | 2 | 2.52 |  |  |  |  | Latex Acrílico
[25 empty] | 2.5 | INT. | 2.5 | 8.09 |  |  |  |  | Azulejo Branco
Tipo de estrutura: | [8 empty] | Estrutura de Madeira | [7 empty] | Instalações Hidráulicas: | Instalações Hidráulicas | Instalações Hidráulicas | Instalações Hidráulicas | Louça branca, azulejo até o teto |  |  |  | 3 | REG. | 3 | 18.1 |  |  |  |  | Azulejo Decorado
[25 empty] | 3.5 | DEF. | 3.5 | 33.2 |  |  |  |  | À Vista
Cálculo dos Valores de Avaliação: | [24 empty] | 4 | MAU | 4 | 52.6
Área m² | [6 empty] | Valor em R$/m² |  | Método de deprec. |  | Estado de cons. |  | Classif. Normal | Coef. Deprec. | Coef. Ross | Vida útil (anos) | Idade (anos) | Valor Residual | Vida rem. (anos) | Índice final de deprec. | Valor de avaliação Em R$ | Valor de avaliação Em US$ |  |  | 4.5 | M.Mau | 4.5 | 75.2 |  |  |  |  | Chapisco
250 | [6 empty] | 299.61 | [5 empty] | #N/A | #N/A | #DIV/0! |  |  |  | 0 | [5 empty] | 5 | DEM. | 5 | 100 |  |  |  |  | Emboço
FATORES DE LIQUIDEZ | [11 empty] | Data | [6 empty] | Valor Dólar | [9 empty] | SERVIÇOS TÉCNICOS | 3220.8075 |  |  | Reboco
[29 empty] | SERVIÇOS PRELIMINARES | 2366.919 |  |  | Massa PVA
A | B | [5 empty] | C | D | E | F | Coef Liq. | VALOR DE LIQUIDEZ | [16 empty] | INFRA ESTRUTURA | 4539.0915 |  |  | Latex Comum
(ver legenda) | [11 empty] | R$ | [5 empty] | US$ | [10 empty] | SUPRAESTRUTURA | 8568.846 |  |  | Latex Acrílico
[5 empty] | 1 | [5 empty] | 1 | [17 empty] | PAREDES E PAINÉIS | 6029.6512 |  |  | Cerâmica
Orçamento: | [28 empty] | COBERTURA | 3662.7323 |  |  | Pastilha
| ESPECIFICAÇÃO DOS SERVIÇOS |  | PREÇOS R$ | % | [12 empty] | PREÇOS R$ |  |  |  | % | [7 empty] | ESQUADRIAS METÁLICAS | 2681.5095 |  |  | Pedras
1 | SERVIÇOS TÉCNICOS | [15 empty] | 3220.8075 |  |  |  | 4.3 | [7 empty] | INSTALAÇÕES ELETRICAS - DISTRIBUIÇÃO | 2292.0165 |  |  | À Vista
2 | SERVIÇOS PRELIMINARES | 40675.4 | 52878.02 | 3.0484 | 44946.317 | 14.586 | [10 empty] | 2366.919 |  |  |  | 3.16 | [7 empty] | IMPERMEABILIZAÇÃO | 749.025
3 | INFRA ESTRUTURA | 79594.37 | 103472.681 | 5.9652 | 87951.7789 | 28.5421 | [10 empty] | 4539.0915 |  |  |  | 6.06 | [7 empty] | REVESTIMENTO DE FORROS E PAREDES | 10119.3278
4 | SUPRAESTRUTURA | [15 empty] | 8568.846 |  |  |  | 11.44 | [7 empty] | PISOS INTERNOS | 6426.6345
5 | PAREDES E PAINÉIS | 59164.22 | 76913.486 | 4.434 | 65376.4631 | 21.216 | [10 empty] | 6029.6512 |  |  |  | 8.05 | [7 empty] | PINTURA | 4209.5205
6 | COBERTURA | [15 empty] | 3662.7323 |  |  |  | 4.89 | [7 empty] | LIMPEZA GERAL | 554.2785
7 | ESQUADRIAS METÁLICAS | 4406.5 | 5728.45 | 0.33024 | 4869.1825 | 1.5801 | [10 empty] | 2681.5095 |  |  |  | 3.58 | [7 empty] | ADMINISTRAÇÃO DA OBRA | 4501.6403 |  |  | Cerâmicas
8 | INSTALAÇÕES ELETRICAS - DISTRIBUIÇÃO | [15 empty] | 2292.0165 |  |  |  | 3.06 | [7 empty] | BENEFÍCIOS E DESPESAS INDIRETAS | 14980.5 |  |  | Fibro-Cimento
9 | IMPERMEABILIZAÇÃO | [15 empty] | 749.025 |  |  |  | 1 | [8 empty] | 0 |  |  | Alumínio
10 | REVESTIMENTO DE FORROS E PAREDES | 174226.31 | 226494.203 | 13.0573 | 192520.0726 | 62.4767 | [10 empty] | 10119.3278 |  |  |  | 13.51 | [8 empty] | 0 |  |  | Autoportantes
11 | PISOS INTERNOS | [15 empty] | 6426.6345 |  |  |  | 8.58 | [8 empty] | 0 |  |  | Galvanizadas
12 | PINTURA | [15 empty] | 4209.5205 |  |  |  | 5.62 | [8 empty] | 0 |  |  | Estrutura de Madeira
13 | LIMPEZA GERAL | [15 empty] | 554.2785 |  |  |  | 0.74 | [8 empty] | 0 |  |  | Estrutura Metálica
14 | ADMINISTRAÇÃO DA OBRA | [15 empty] | 4501.6403 |  |  |  | 6.01 | [8 empty] | 0 |  |  | Tesouras
15 | BENEFÍCIOS E DESPESAS INDIRETAS | [15 empty] | 14980.5 |  |  |  | 20 | [8 empty] | 0 |  |  | Arco com Colunas
Arco sem Colunas
SHED
Laje de concreto
Laje de Concreto
Forro de Pinho
Forro de Gesso
Chapisco
CUSTO TOTAL DE REPRODUÇÃO |  | 178632.81 | 232222.653 | 100 | [12 empty] | 74902.5 |  |  |  | 100 | [11 empty] | Emboço
CUSTO TOTAL DE REPRODUÇÃO COM DEPRECIAÇÃO |  | #VALUE! | #VALUE! | [29 empty] | Reboco
VALOR TOTAL DE LIQUIDEZ | [32 empty] | Sem Revetimento
CUSTO DO M² | [16 empty] | 299.61 | [15 empty] | Massa Corrida
Latex Comum
Latex Acrílico
Verniz Forro Madeira
Esmalte Forro Madeira
Lastro de Concreto
Contrapiso
Concreto Armado
Parquet Madeira
Parquet
Carpet
Piso Vinílico
LEGENDA | [32 empty] | Granito
A) Nivel potencial de possíveis pretendentes. | [32 empty] | Piso Cerâmico
B) Valor relat. a bens novos ou semelhantes, inf. de reparos, complementos, longevidade, transp., remoção. | [32 empty] | Lajotão Colonial
C) Aspectos de oportunidade como investimento do Valor Avaliado. | [32 empty] | Cimento Alisado
D) Nível de disponibilidade de bens semelhantes em oferta no mercado e inf. de fatores sazonais externos. | [32 empty] | Concreto desempenado
E) Adaptabilidade e flexibilidade para utilização do bem, limitações técnicas, físicas e sociais.
F) Outras.
Elétrica
Hidráulica
Ar Comprimido
Vapor
Contra Incêndio
Metálicas
Madeira
Alumínio
Elementos vazados
Metálicas
Madeira
Alumínio
Lisos
Corrugados
Blindex
Lâmpadas fluorescentes
Lâmpadas incandescentes
Lâmpadas industriais
Louça branca
Louça branca, azulejo até o teto
Louça colorida
Loça colorida, azulejo até o teto
FUNDAÇÕES
ESTACAS
PAREDES
MATERIAL
PAREDES INTERNAS
PAREDES EXTERNAS
ALTURA
COBERTURA
TIPO DE ESTRUT.
TELHAS
FORROS
REVESTIMENTOS
MATERIAL
REVEST.
PISO
INSTALAÇÕES
ESQUADRIAS
PORTAS
VIDROS
FORROS
(CONT.)
REVESTIMENTO
VIDROS
Inst. Elétricas
VIDROS
Lâmpadas
VIDROS
Inst.Hidráulicas

## Fáb. Tintas e Lab.
FÁB. DE TINTAS E LABORAT. / DEP. DE TINTAS | [21 empty] | 18 | [8 empty] | ESTADO DE CONSERVAÃO | FUNDAÇÃO | Direta
[31 empty] | Novo | Concreto armado | Moldada "in loco"
Detalhes Construtivos: | [30 empty] | Entre novo e regular |  | Pré-Moldada
Area Construída: ( m²) | [8 empty] | 250 | [7 empty] | Pé-direito:( m ): |  |  |  | 4.5 | [9 empty] | Regular |  | Metálica
[31 empty] | Entre regular e reparos simples |  | Tubulões
Estado de Conservação: | [8 empty] | Novo | [7 empty] | Idade Aparente ( anos ): | Idade Aparente | Idade Aparente | Idade Aparente | 25 | [9 empty] | Reparos simples |  | Madeira
[31 empty] | Entre reparos simples e importante | Alvenaria | Tijolos
Fundação: | [8 empty] | Moldada "in loco" | [7 empty] | Material do forro: | Piso | Piso | Piso | Reboco | [9 empty] | Reparos importantes |  | Blocos de Concreto
[31 empty] | Entre reparos importantes e sem valor |  | Fibro-Cimento
Material das Paredes: | [8 empty] | Tijolos | [7 empty] | Revestimento do forro: | Revest. Int. | Revest. Int. | Revest. Int. | Reboco | [11 empty] | Alumínio
Revest. das Paredes ext.: | [8 empty] | Emboço | [7 empty] | Portas: | Revest. Int. | Revest. Int. | Revest. Int. | Metálicas
[32 empty] | Aço | Chapisco
Revest. das Paredes int.: | [8 empty] | Azulejo Branco | [7 empty] | Esquadrias: | Revest. Ext. | Revest. Ext. | Revest. Ext. | Metálicas | [10 empty] | Premoldada | Emboço
Reboco
Piso: | [8 empty] | Contrapiso | [7 empty] | Vidros: | Pintura | Pintura | Pintura | Lisos |  |  |  | 0 | Otim. | 0 | 0 |  |  |  |  | Massa Corrida
[23 empty] | Valor em R$/m² | % | 1.5 | M.Bom | 1.5 | 0.32 |  |  |  |  | Latex Comum
Telhas: | [8 empty] | Alumínio | [7 empty] | Insalações Elétricas: | Esquadrias | Esquadrias | Esquadrias | Lâmpadas incandescentes |  | 299.61 |  | 2 | Bom | 2 | 2.52 |  |  |  |  | Latex Acrílico
[25 empty] | 2.5 | INT. | 2.5 | 8.09 |  |  |  |  | Azulejo Branco
Tipo de estrutura: | [8 empty] | Estrutura de Madeira | [7 empty] | Instalações Hidráulicas: | Instalações Hidráulicas | Instalações Hidráulicas | Instalações Hidráulicas | Louça branca, azulejo até o teto |  |  |  | 3 | REG. | 3 | 18.1 |  |  |  |  | Azulejo Decorado
[25 empty] | 3.5 | DEF. | 3.5 | 33.2 |  |  |  |  | À Vista
Cálculo dos Valores de Avaliação: | [24 empty] | 4 | MAU | 4 | 52.6
Área m² | [6 empty] | Valor em R$/m² |  | Método de deprec. |  | Estado de cons. |  | Classif. Normal | Coef. Deprec. | Coef. Ross | Vida útil (anos) | Idade (anos) | Valor Residual | Vida rem. (anos) | Índice final de deprec. | Valor de avaliação Em R$ | Valor de avaliação Em US$ |  |  | 4.5 | M.Mau | 4.5 | 75.2 |  |  |  |  | Chapisco
250 | [6 empty] | 299.61 | [5 empty] | #N/A | #N/A | #DIV/0! |  |  |  | 0 | [5 empty] | 5 | DEM. | 5 | 100 |  |  |  |  | Emboço
FATORES DE LIQUIDEZ | [11 empty] | Data | [6 empty] | Valor Dólar | [9 empty] | SERVIÇOS TÉCNICOS | 3220.8075 |  |  | Reboco
[29 empty] | SERVIÇOS PRELIMINARES | 2366.919 |  |  | Massa PVA
A | B | [5 empty] | C | D | E | F | Coef Liq. | VALOR DE LIQUIDEZ | [16 empty] | INFRA ESTRUTURA | 4539.0915 |  |  | Latex Comum
(ver legenda) | [11 empty] | R$ | [5 empty] | US$ | [10 empty] | SUPRAESTRUTURA | 8568.846 |  |  | Latex Acrílico
[5 empty] | 1 | [5 empty] | 1 | [17 empty] | PAREDES E PAINÉIS | 6029.6512 |  |  | Cerâmica
Orçamento: | [28 empty] | COBERTURA | 3662.7323 |  |  | Pastilha
| ESPECIFICAÇÃO DOS SERVIÇOS |  | PREÇOS R$ | % | [12 empty] | PREÇOS R$ |  |  |  | % | [7 empty] | ESQUADRIAS METÁLICAS | 2681.5095 |  |  | Pedras
1 | SERVIÇOS TÉCNICOS | [15 empty] | 3220.8075 |  |  |  | 4.3 | [7 empty] | INSTALAÇÕES ELETRICAS - DISTRIBUIÇÃO | 2292.0165 |  |  | À Vista
2 | SERVIÇOS PRELIMINARES | 40675.4 | 52878.02 | 3.0484 | 44946.317 | 14.586 | [10 empty] | 2366.919 |  |  |  | 3.16 | [7 empty] | IMPERMEABILIZAÇÃO | 749.025
3 | INFRA ESTRUTURA | 79594.37 | 103472.681 | 5.9652 | 87951.7789 | 28.5421 | [10 empty] | 4539.0915 |  |  |  | 6.06 | [7 empty] | REVESTIMENTO DE FORROS E PAREDES | 10119.3278
4 | SUPRAESTRUTURA | [15 empty] | 8568.846 |  |  |  | 11.44 | [7 empty] | PISOS INTERNOS | 6426.6345
5 | PAREDES E PAINÉIS | 59164.22 | 76913.486 | 4.434 | 65376.4631 | 21.216 | [10 empty] | 6029.6512 |  |  |  | 8.05 | [7 empty] | PINTURA | 4209.5205
6 | COBERTURA | [15 empty] | 3662.7323 |  |  |  | 4.89 | [7 empty] | LIMPEZA GERAL | 554.2785
7 | ESQUADRIAS METÁLICAS | 4406.5 | 5728.45 | 0.33024 | 4869.1825 | 1.5801 | [10 empty] | 2681.5095 |  |  |  | 3.58 | [7 empty] | ADMINISTRAÇÃO DA OBRA | 4501.6403 |  |  | Cerâmicas
8 | INSTALAÇÕES ELETRICAS - DISTRIBUIÇÃO | [15 empty] | 2292.0165 |  |  |  | 3.06 | [7 empty] | BENEFÍCIOS E DESPESAS INDIRETAS | 14980.5 |  |  | Fibro-Cimento
9 | IMPERMEABILIZAÇÃO | [15 empty] | 749.025 |  |  |  | 1 | [8 empty] | 0 |  |  | Alumínio
10 | REVESTIMENTO DE FORROS E PAREDES | 174226.31 | 226494.203 | 13.0573 | 192520.0726 | 62.4767 | [10 empty] | 10119.3278 |  |  |  | 13.51 | [8 empty] | 0 |  |  | Autoportantes
11 | PISOS INTERNOS | [15 empty] | 6426.6345 |  |  |  | 8.58 | [8 empty] | 0 |  |  | Galvanizadas
12 | PINTURA | [15 empty] | 4209.5205 |  |  |  | 5.62 | [8 empty] | 0 |  |  | Estrutura de Madeira
13 | LIMPEZA GERAL | [15 empty] | 554.2785 |  |  |  | 0.74 | [8 empty] | 0 |  |  | Estrutura Metálica
14 | ADMINISTRAÇÃO DA OBRA | [15 empty] | 4501.6403 |  |  |  | 6.01 | [8 empty] | 0 |  |  | Tesouras
15 | BENEFÍCIOS E DESPESAS INDIRETAS | [15 empty] | 14980.5 |  |  |  | 20 | [8 empty] | 0 |  |  | Arco com Colunas
Arco sem Colunas
SHED
Laje de concreto
Laje de Concreto
Forro de Pinho
Forro de Gesso
Chapisco
CUSTO TOTAL DE REPRODUÇÃO |  | 178632.81 | 232222.653 | 100 | [12 empty] | 74902.5 |  |  |  | 100 | [11 empty] | Emboço
CUSTO TOTAL DE REPRODUÇÃO COM DEPRECIAÇÃO |  | #VALUE! | #VALUE! | [29 empty] | Reboco
VALOR TOTAL DE LIQUIDEZ | [32 empty] | Sem Revetimento
CUSTO DO M² | [16 empty] | 299.61 | [15 empty] | Massa Corrida
Latex Comum
Latex Acrílico
Verniz Forro Madeira
Esmalte Forro Madeira
Lastro de Concreto
Contrapiso
Concreto Armado
Parquet Madeira
Parquet
Carpet
Piso Vinílico
LEGENDA | [32 empty] | Granito
A) Nivel potencial de possíveis pretendentes. | [32 empty] | Piso Cerâmico
B) Valor relat. a bens novos ou semelhantes, inf. de reparos, complementos, longevidade, transp., remoção. | [32 empty] | Lajotão Colonial
C) Aspectos de oportunidade como investimento do Valor Avaliado. | [32 empty] | Cimento Alisado
D) Nível de disponibilidade de bens semelhantes em oferta no mercado e inf. de fatores sazonais externos. | [32 empty] | Concreto desempenado
E) Adaptabilidade e flexibilidade para utilização do bem, limitações técnicas, físicas e sociais.
F) Outras.
Elétrica
Hidráulica
Ar Comprimido
Vapor
Contra Incêndio
Metálicas
Madeira
Alumínio
Elementos vazados
Metálicas
Madeira
Alumínio
Lisos
Corrugados
Blindex
Lâmpadas fluorescentes
Lâmpadas incandescentes
Lâmpadas industriais
Louça branca
Louça branca, azulejo até o teto
Louça colorida
Loça colorida, azulejo até o teto
FUNDAÇÕES
ESTACAS
PAREDES
MATERIAL
PAREDES INTERNAS
PAREDES EXTERNAS
ALTURA
COBERTURA
TIPO DE ESTRUT.
TELHAS
FORROS
REVESTIMENTOS
MATERIAL
REVEST.
PISO
INSTALAÇÕES
ESQUADRIAS
PORTAS
VIDROS
FORROS
(CONT.)
REVESTIMENTO
VIDROS
Inst. Elétricas
VIDROS
Lâmpadas
VIDROS
Inst.Hidráulicas

## Reciclagem
RECICLAGEM | [21 empty] | 19 | [8 empty] | ESTADO DE CONSERVAÃO | FUNDAÇÃO | Direta
[31 empty] | Novo | Concreto armado | Moldada "in loco"
Detalhes Construtivos: | [30 empty] | Entre novo e regular |  | Pré-Moldada
Area Construída: ( m²) | [8 empty] | 250 | [7 empty] | Pé-direito:( m ): |  |  |  | 4.5 | [9 empty] | Regular |  | Metálica
[31 empty] | Entre regular e reparos simples |  | Tubulões
Estado de Conservação: | [8 empty] | Novo | [7 empty] | Idade Aparente ( anos ): | Idade Aparente | Idade Aparente | Idade Aparente | 25 | [9 empty] | Reparos simples |  | Madeira
[31 empty] | Entre reparos simples e importante | Alvenaria | Tijolos
Fundação: | [8 empty] | Moldada "in loco" | [7 empty] | Material do forro: | Piso | Piso | Piso | Reboco | [9 empty] | Reparos importantes |  | Blocos de Concreto
[31 empty] | Entre reparos importantes e sem valor |  | Fibro-Cimento
Material das Paredes: | [8 empty] | Tijolos | [7 empty] | Revestimento do forro: | Revest. Int. | Revest. Int. | Revest. Int. | Reboco | [11 empty] | Alumínio
Revest. das Paredes ext.: | [8 empty] | Emboço | [7 empty] | Portas: | Revest. Int. | Revest. Int. | Revest. Int. | Metálicas
[32 empty] | Aço | Chapisco
Revest. das Paredes int.: | [8 empty] | Azulejo Branco | [7 empty] | Esquadrias: | Revest. Ext. | Revest. Ext. | Revest. Ext. | Metálicas | [10 empty] | Premoldada | Emboço
Reboco
Piso: | [8 empty] | Contrapiso | [7 empty] | Vidros: | Pintura | Pintura | Pintura | Lisos |  |  |  | 0 | Otim. | 0 | 0 |  |  |  |  | Massa Corrida
[23 empty] | Valor em R$/m² | % | 1.5 | M.Bom | 1.5 | 0.32 |  |  |  |  | Latex Comum
Telhas: | [8 empty] | Alumínio | [7 empty] | Insalações Elétricas: | Esquadrias | Esquadrias | Esquadrias | Lâmpadas incandescentes |  | 368.74 |  | 2 | Bom | 2 | 2.52 |  |  |  |  | Latex Acrílico
[25 empty] | 2.5 | INT. | 2.5 | 8.09 |  |  |  |  | Azulejo Branco
Tipo de estrutura: | [8 empty] | Estrutura de Madeira | [7 empty] | Instalações Hidráulicas: | Instalações Hidráulicas | Instalações Hidráulicas | Instalações Hidráulicas | Louça branca, azulejo até o teto |  |  |  | 3 | REG. | 3 | 18.1 |  |  |  |  | Azulejo Decorado
[25 empty] | 3.5 | DEF. | 3.5 | 33.2 |  |  |  |  | À Vista
Cálculo dos Valores de Avaliação: | [24 empty] | 4 | MAU | 4 | 52.6
Área m² | [6 empty] | Valor em R$/m² |  | Método de deprec. |  | Estado de cons. |  | Classif. Normal | Coef. Deprec. | Coef. Ross | Vida útil (anos) | Idade (anos) | Valor Residual | Vida rem. (anos) | Índice final de deprec. | Valor de avaliação Em R$ | Valor de avaliação Em US$ |  |  | 4.5 | M.Mau | 4.5 | 75.2 |  |  |  |  | Chapisco
250 | [6 empty] | 368.74 | [5 empty] | #N/A | #N/A | #DIV/0! |  |  |  | 0 | [5 empty] | 5 | DEM. | 5 | 100 |  |  |  |  | Emboço
FATORES DE LIQUIDEZ | [11 empty] | Data | [6 empty] | Valor Dólar | [9 empty] | SERVIÇOS TÉCNICOS | 2894.609 |  |  | Reboco
[29 empty] | SERVIÇOS PRELIMINARES | 3125.0715 |  |  | Massa PVA
A | B | [5 empty] | C | D | E | F | Coef Liq. | VALOR DE LIQUIDEZ | [16 empty] | INFRA ESTRUTURA | 12712.3115 |  |  | Latex Comum
(ver legenda) | [11 empty] | R$ | [5 empty] | US$ | [10 empty] | SUPRAESTRUTURA | 7937.1285 |  |  | Latex Acrílico
[5 empty] | 1 | [5 empty] | 1 | [17 empty] | PAREDES E PAINÉIS | 6941.5305 |  |  | Cerâmica
Orçamento: | [28 empty] | COBERTURA | 13883.061 |  |  | Pastilha
| ESPECIFICAÇÃO DOS SERVIÇOS |  | PREÇOS R$ | % | [12 empty] | PREÇOS R$ |  |  |  | % | [7 empty] | INSTALAÇÕES ELETRICAS - DISTRIBUIÇÃO | 6001.2435 |  |  | Pedras
1 | SERVIÇOS TÉCNICOS | [15 empty] | 2894.609 |  |  |  | 3.14 | [7 empty] | IMPERMEABILIZAÇÃO | 1659.33 |  |  | À Vista
2 | SERVIÇOS PRELIMINARES | 40675.4 | 52878.02 | 3.0484 | 44946.317 | 14.586 | [10 empty] | 3125.0715 |  |  |  | 3.39 | [7 empty] | PISOS INTERNOS | 14104.305
3 | INFRA ESTRUTURA | 79594.37 | 103472.681 | 5.9652 | 87951.7789 | 28.5421 | [10 empty] | 12712.3115 |  |  |  | 13.79 | [7 empty] | LIMPEZA GERAL | 755.917
4 | SUPRAESTRUTURA | [15 empty] | 7937.1285 |  |  |  | 8.61 | [7 empty] | ADMINISTRAÇÃO DA OBRA | 3733.4925
5 | PAREDES E PAINÉIS | 59164.22 | 76913.486 | 4.434 | 65376.4631 | 21.216 | [10 empty] | 6941.5305 |  |  |  | 7.53 | [7 empty] | BENEFÍCIOS E DESPESAS INDIRETAS | 18437
6 | COBERTURA | [15 empty] | 13883.061 |  |  |  | 15.06 | [8 empty] | 0
7 | INSTALAÇÕES ELETRICAS - DISTRIBUIÇÃO | 4406.5 | 5728.45 | 0.33024 | 4869.1825 | 1.5801 | [10 empty] | 6001.2435 |  |  |  | 6.51 | [8 empty] | 0 |  |  | Cerâmicas
8 | IMPERMEABILIZAÇÃO | [15 empty] | 1659.33 |  |  |  | 1.8 | [8 empty] | 0 |  |  | Fibro-Cimento
9 | PISOS INTERNOS | [15 empty] | 14104.305 |  |  |  | 15.3 | [8 empty] | 0 |  |  | Alumínio
10 | LIMPEZA GERAL | [15 empty] | 755.917 |  |  |  | 0.82 | [8 empty] | 0 |  |  | Autoportantes
11 | ADMINISTRAÇÃO DA OBRA | [15 empty] | 3733.4925 |  |  |  | 4.05 | [8 empty] | 0 |  |  | Galvanizadas
12 | BENEFÍCIOS E DESPESAS INDIRETAS | [15 empty] | 18437 |  |  |  | 20 | [8 empty] | 0 |  |  | Estrutura de Madeira
[30 empty] | 0 |  |  | Estrutura Metálica
[30 empty] | 0 |  |  | Tesouras
[30 empty] | 0 |  |  | Arco com Colunas
Arco sem Colunas
SHED
Laje de concreto
Laje de Concreto
Forro de Pinho
Forro de Gesso
Chapisco
CUSTO TOTAL DE REPRODUÇÃO |  | 4406.5 | 5728.45 | 100 | [12 empty] | 92185 |  |  |  | 100 | [11 empty] | Emboço
CUSTO TOTAL DE REPRODUÇÃO COM DEPRECIAÇÃO |  | #VALUE! | #VALUE! | [29 empty] | Reboco
VALOR TOTAL DE LIQUIDEZ | [32 empty] | Sem Revetimento
CUSTO DO M² | [16 empty] | 368.74 | [15 empty] | Massa Corrida
Latex Comum
Latex Acrílico
Verniz Forro Madeira
Esmalte Forro Madeira
Lastro de Concreto
Contrapiso
Concreto Armado
Parquet Madeira
Parquet
Carpet
Piso Vinílico
LEGENDA | [32 empty] | Granito
A) Nivel potencial de possíveis pretendentes. | [32 empty] | Piso Cerâmico
B) Valor relat. a bens novos ou semelhantes, inf. de reparos, complementos, longevidade, transp., remoção. | [32 empty] | Lajotão Colonial
C) Aspectos de oportunidade como investimento do Valor Avaliado. | [32 empty] | Cimento Alisado
D) Nível de disponibilidade de bens semelhantes em oferta no mercado e inf. de fatores sazonais externos. | [32 empty] | Concreto desempenado
E) Adaptabilidade e flexibilidade para utilização do bem, limitações técnicas, físicas e sociais.
F) Outras.
Elétrica
Hidráulica
Ar Comprimido
Vapor
Contra Incêndio
Metálicas
Madeira
Alumínio
Elementos vazados
Metálicas
Madeira
Alumínio
Lisos
Corrugados
Blindex
Lâmpadas fluorescentes
Lâmpadas incandescentes
Lâmpadas industriais
Louça branca
Louça branca, azulejo até o teto
Louça colorida
Loça colorida, azulejo até o teto
FUNDAÇÕES
ESTACAS
PAREDES
MATERIAL
PAREDES INTERNAS
PAREDES EXTERNAS
ALTURA
COBERTURA
TIPO DE ESTRUT.
TELHAS
FORROS
REVESTIMENTOS
MATERIAL
REVEST.
PISO
INSTALAÇÕES
ESQUADRIAS
PORTAS
VIDROS
FORROS
(CONT.)
REVESTIMENTO
VIDROS
Inst. Elétricas
VIDROS
Lâmpadas
VIDROS
Inst.Hidráulicas

## Casa da Bomba (3)
CASA DA BOMBA | [21 empty] | 20 | [8 empty] | ESTADO DE CONSERVAÃO | FUNDAÇÃO | Direta
[31 empty] | Novo | Concreto armado | Moldada "in loco"
Detalhes Construtivos: | [30 empty] | Entre novo e regular |  | Pré-Moldada
Area Construída: ( m²) | [8 empty] | 250 | [7 empty] | Pé-direito:( m ): |  |  |  | 4.5 | [9 empty] | Regular |  | Metálica
[31 empty] | Entre regular e reparos simples |  | Tubulões
Estado de Conservação: | [8 empty] | Novo | [7 empty] | Idade Aparente ( anos ): | Idade Aparente | Idade Aparente | Idade Aparente | 25 | [9 empty] | Reparos simples |  | Madeira
[31 empty] | Entre reparos simples e importante | Alvenaria | Tijolos
Fundação: | [8 empty] | Moldada "in loco" | [7 empty] | Material do forro: | Piso | Piso | Piso | Reboco | [9 empty] | Reparos importantes |  | Blocos de Concreto
[31 empty] | Entre reparos importantes e sem valor |  | Fibro-Cimento
Material das Paredes: | [8 empty] | Tijolos | [7 empty] | Revestimento do forro: | Revest. Int. | Revest. Int. | Revest. Int. | Reboco | [11 empty] | Alumínio
Revest. das Paredes ext.: | [8 empty] | Emboço | [7 empty] | Portas: | Revest. Int. | Revest. Int. | Revest. Int. | Metálicas
[32 empty] | Aço | Chapisco
Revest. das Paredes int.: | [8 empty] | Azulejo Branco | [7 empty] | Esquadrias: | Revest. Ext. | Revest. Ext. | Revest. Ext. | Metálicas | [10 empty] | Premoldada | Emboço
Reboco
Piso: | [8 empty] | Contrapiso | [7 empty] | Vidros: | Pintura | Pintura | Pintura | Lisos |  |  |  | 0 | Otim. | 0 | 0 |  |  |  |  | Massa Corrida
[23 empty] | Valor em R$/m² | % | 1.5 | M.Bom | 1.5 | 0.32 |  |  |  |  | Latex Comum
Telhas: | [8 empty] | Alumínio | [7 empty] | Insalações Elétricas: | Esquadrias | Esquadrias | Esquadrias | Lâmpadas incandescentes |  | 414.84 |  | 2 | Bom | 2 | 2.52 |  |  |  |  | Latex Acrílico
[25 empty] | 2.5 | INT. | 2.5 | 8.09 |  |  |  |  | Azulejo Branco
Tipo de estrutura: | [8 empty] | Estrutura de Madeira | [7 empty] | Instalações Hidráulicas: | Instalações Hidráulicas | Instalações Hidráulicas | Instalações Hidráulicas | Louça branca, azulejo até o teto |  |  |  | 3 | REG. | 3 | 18.1 |  |  |  |  | Azulejo Decorado
[25 empty] | 3.5 | DEF. | 3.5 | 33.2 |  |  |  |  | À Vista
Cálculo dos Valores de Avaliação: | [24 empty] | 4 | MAU | 4 | 52.6
Área m² | [6 empty] | Valor em R$/m² |  | Método de deprec. |  | Estado de cons. |  | Classif. Normal | Coef. Deprec. | Coef. Ross | Vida útil (anos) | Idade (anos) | Valor Residual | Vida rem. (anos) | Índice final de deprec. | Valor de avaliação Em R$ | Valor de avaliação Em US$ |  |  | 4.5 | M.Mau | 4.5 | 75.2 |  |  |  |  | Chapisco
250 | [6 empty] | 414.84 | [5 empty] | #N/A | #N/A | #DIV/0! |  |  |  | 0 | [5 empty] | 5 | DEM. | 5 | 100 |  |  |  |  | Emboço
FATORES DE LIQUIDEZ | [11 empty] | Data | [6 empty] | Valor Dólar | [9 empty] | SERVIÇOS TÉCNICOS | 4459.53 |  |  | Reboco
[29 empty] | SERVIÇOS PRELIMINARES | 3277.236 |  |  | Massa PVA
A | B | [5 empty] | C | D | E | F | Coef Liq. | VALOR DE LIQUIDEZ | [16 empty] | INFRA ESTRUTURA | 6284.826 |  |  | Latex Comum
(ver legenda) | [11 empty] | R$ | [5 empty] | US$ | [10 empty] | SUPRAESTRUTURA | 11864.424 |  |  | Latex Acrílico
[5 empty] | 1 | [5 empty] | 1 | [17 empty] | PAREDES E PAINÉIS | 8348.655 |  |  | Cerâmica
Orçamento: | [28 empty] | COBERTURA | 5071.419 |  |  | Pastilha
| ESPECIFICAÇÃO DOS SERVIÇOS |  | PREÇOS R$ | % | [12 empty] | PREÇOS R$ |  |  |  | % | [7 empty] | ESQUADRIAS METÁLICAS | 3712.818 |  |  | Pedras
1 | SERVIÇOS TÉCNICOS | [15 empty] | 4459.53 |  |  |  | 4.3 | [7 empty] | INSTALAÇÕES ELETRICAS - DISTRIBUIÇÃO | 3173.526 |  |  | À Vista
2 | SERVIÇOS PRELIMINARES | 40675.4 | 52878.02 | 3.0484 | 44946.317 | 14.586 | [10 empty] | 3277.236 |  |  |  | 3.16 | [7 empty] | IMPERMEABILIZAÇÃO | 1037.1
3 | INFRA ESTRUTURA | 79594.37 | 103472.681 | 5.9652 | 87951.7789 | 28.5421 | [10 empty] | 6284.826 |  |  |  | 6.06 | [7 empty] | REVESTIMENTO DE FORROS E PAREDES | 14011.221
4 | SUPRAESTRUTURA | [15 empty] | 11864.424 |  |  |  | 11.44 | [7 empty] | PISOS INTERNOS | 8898.318
5 | PAREDES E PAINÉIS | 59164.22 | 76913.486 | 4.434 | 65376.4631 | 21.216 | [10 empty] | 8348.655 |  |  |  | 8.05 | [7 empty] | PINTURA | 5828.502
6 | COBERTURA | [15 empty] | 5071.419 |  |  |  | 4.89 | [7 empty] | LIMPEZA GERAL | 767.454
7 | ESQUADRIAS METÁLICAS | 4406.5 | 5728.45 | 0.33024 | 4869.1825 | 1.5801 | [10 empty] | 3712.818 |  |  |  | 3.58 | [7 empty] | ADMINISTRAÇÃO DA OBRA | 6232.971 |  |  | Cerâmicas
8 | INSTALAÇÕES ELETRICAS - DISTRIBUIÇÃO | [15 empty] | 3173.526 |  |  |  | 3.06 | [7 empty] | BENEFÍCIOS E DESPESAS INDIRETAS | 20742 |  |  | Fibro-Cimento
9 | IMPERMEABILIZAÇÃO | [15 empty] | 1037.1 |  |  |  | 1 | [8 empty] | 0 |  |  | Alumínio
10 | REVESTIMENTO DE FORROS E PAREDES | 174226.31 | 226494.203 | 13.0573 | 192520.0726 | 62.4767 | [10 empty] | 14011.221 |  |  |  | 13.51 | [8 empty] | 0 |  |  | Autoportantes
11 | PISOS INTERNOS | [15 empty] | 8898.318 |  |  |  | 8.58 | [8 empty] | 0 |  |  | Galvanizadas
12 | PINTURA | [15 empty] | 5828.502 |  |  |  | 5.62 | [8 empty] | 0 |  |  | Estrutura de Madeira
13 | LIMPEZA GERAL | [15 empty] | 767.454 |  |  |  | 0.74 | [8 empty] | 0 |  |  | Estrutura Metálica
14 | ADMINISTRAÇÃO DA OBRA | [15 empty] | 6232.971 |  |  |  | 6.01 | [8 empty] | 0 |  |  | Tesouras
15 | BENEFÍCIOS E DESPESAS INDIRETAS | [15 empty] | 20742 |  |  |  | 20 | [8 empty] | 0 |  |  | Arco com Colunas
Arco sem Colunas
SHED
Laje de concreto
Laje de Concreto
Forro de Pinho
Forro de Gesso
Chapisco
CUSTO TOTAL DE REPRODUÇÃO |  | 178632.81 | 232222.653 | 100 | [12 empty] | 103710 |  |  |  | 100 | [11 empty] | Emboço
CUSTO TOTAL DE REPRODUÇÃO COM DEPRECIAÇÃO |  | #VALUE! | #VALUE! | [29 empty] | Reboco
VALOR TOTAL DE LIQUIDEZ | [32 empty] | Sem Revetimento
CUSTO DO M² | [16 empty] | 414.84 | [15 empty] | Massa Corrida
Latex Comum
Latex Acrílico
Verniz Forro Madeira
Esmalte Forro Madeira
Lastro de Concreto
Contrapiso
Concreto Armado
Parquet Madeira
Parquet
Carpet
Piso Vinílico
LEGENDA | [32 empty] | Granito
A) Nivel potencial de possíveis pretendentes. | [32 empty] | Piso Cerâmico
B) Valor relat. a bens novos ou semelhantes, inf. de reparos, complementos, longevidade, transp., remoção. | [32 empty] | Lajotão Colonial
C) Aspectos de oportunidade como investimento do Valor Avaliado. | [32 empty] | Cimento Alisado
D) Nível de disponibilidade de bens semelhantes em oferta no mercado e inf. de fatores sazonais externos. | [32 empty] | Concreto desempenado
E) Adaptabilidade e flexibilidade para utilização do bem, limitações técnicas, físicas e sociais.
F) Outras.
Elétrica
Hidráulica
Ar Comprimido
Vapor
Contra Incêndio
Metálicas
Madeira
Alumínio
Elementos vazados
Metálicas
Madeira
Alumínio
Lisos
Corrugados
Blindex
Lâmpadas fluorescentes
Lâmpadas incandescentes
Lâmpadas industriais
Louça branca
Louça branca, azulejo até o teto
Louça colorida
Loça colorida, azulejo até o teto
FUNDAÇÕES
ESTACAS
PAREDES
MATERIAL
PAREDES INTERNAS
PAREDES EXTERNAS
ALTURA
COBERTURA
TIPO DE ESTRUT.
TELHAS
FORROS
REVESTIMENTOS
MATERIAL
REVEST.
PISO
INSTALAÇÕES
ESQUADRIAS
PORTAS
VIDROS
FORROS
(CONT.)
REVESTIMENTO
VIDROS
Inst. Elétricas
VIDROS
Lâmpadas
VIDROS
Inst.Hidráulicas